## Sheet1
СПРАВОЧНИК НОМЕНКЛАТУРЫ
Код 34 Измерения электротехнических и магнитных величин
На дату действия тарифа: 09.01.2019
| Код | Наименование | Тип СИ | Номер ГосРеестра | Стоимость поверки в руб., без учета НДС |  | Постановление Правительства РФ №250
[5 empty] | на оборудовании заказчика/ на месте эксплуатации СИ | на оборудовании ЦСМ
| 340110800 | Ампервольтваттметры | Д552 | 1399-60 |  | 3784
| 340020702 | Ампервольтметр | KLY-80 |  |  | 492
| 340020704 | Ампервольтметр | Д1, SLA |  |  | 2393
| 340020701 | Ампервольтметр GANZ | 96sLA |  |  | 492
| 340020700 | Ампервольтметр GOERZ | 24 43 76 |  |  | 3744
| 340020703 | Ампервольтметр SIEMENS | ASTATISCH |  |  | 1994
| 340011000 | Ампервольтомметры постоянного тока цифровые | Рабочий Ф30 | 3237-72 |  | 3744
| 340011100 | Ампервольтомметры постоянного тока цифровые | Эталон Ф30 | 3237-72 |  | 4794
| 340010804 | Ампервольтомметры цифровые | Рабочий Р386 | 3295-72 |  | 3630
| 340010904 | Ампервольтомметры цифровые | Эталон Р386 | 3295-72 |  | 4545
| 340010302 | Амперметры | Рабочий Д 5017 | 5924-77 |  | 1554
| 340010305 | Амперметры | Рабочий Д553 | 1622-62 |  | 1554
| 340010307 | Амперметры | Рабочий Э 59 | 1212-58 |  | 1554
| 340010308 | Амперметры | Рабочий Э514 | 3937-73 |  | 1554
| 340010402 | Амперметры | Эталон Д 5017 | 5924-77 |  | 1994
| 340010405 | Амперметры | Эталон Д553 | 1622-62 |  | 2090
| 340010407 | Амперметры | Э 59 | 1212-58 |  | 1994
| 340010408 | Амперметры | Э514 | 3937-73 |  | 1994
| 340510100 | Амперметры и вольтметры | Э365 | 6736-78 |  | 412
| 340510101 | Амперметры и вольтметры | Э8030-М1 | 19925-00 |  | 412
| 340011004 | Амперметры и вольтметры цифровые | Рабочий 3010 | 27219-04 |  | 3744
| 340011104 | Амперметры и вольтметры цифровые | Эталон 3010 | 27219-04 |  | 4794
| 340510102 | Амперметры и вольтметры щитовые | Э4200, Э4201, Э4202, Э4203, Э4204, Э4205 | 18660-04 |  | 412
| 340010301 | Амперметры и миллиамперметры | Рабочий Д 5014 | 5893-77 |  | 1554
| 340010401 | Амперметры и миллиамперметры | Эталон Д 5014 | 5893-77 |  | 1994
| 340010309 | Амперметры лабораторные | Рабочий Э535М, Э536М, Э537М, Э538М, Э539М | 49149-12 |  | 1554
| 340010409 | Амперметры лабораторные | Эталон Э535М, Э536М, Э537М, Э538М, Э539М | 49149-12 |  | 2090
| 340110100 | Амперметры многопредельные переносные | Рабочий М1104 | 1519-61 |  | 1739
| 340110200 | Амперметры многопредельные переносные | Эталон М1104 | 1519-61 |  | 2631
| 340010331 | Амперметры переносные | АСТ (рабочие) | 322-49 |  | 1554
| 340010332 | Амперметры переносные | АСТ (эталон) | 322-49 |  | 1994
| 340510104 | Амперметры, вольтметры, миллиамперметры, милливольтметры и киловольтметры | М381, М381-1 | 6309-09 |  | 412
| 340016208 | Анализаторы качества электрической энергии | MI 2792 | 48978-12 |  | 10444
| 340016209 | Анализаторы качества электрической энергии | MI 2392, MI 2492, MI 2592 | 44343-10 |  | 10444
| 340016206 | Анализаторы количества и показателей качества электрической энергии | AR.5 | 44131-10 |  | 10444
| 340110600 | Анализаторы коррозивности грунта комплексные (при выпуске из производства) | АКГК | 13579-93 | 866
| 340511111 | Анализаторы напряжения | MI 2130 | 32686-06 |  | 3096
| 340016207 | Анализаторы-регистраторы качества электроэнергии с функцией измерения фликера | REN-700 | 32303-06 |  | 10444
| 340030000 | Аппарат | АИД-70, АИД-70У2, АИД-70В, АИД-70/50, АИД-70М (до 2007 г.) |  | 6465 | 6788
| 340030010 | Аппарат | АИМ-90, АИМ-80,АИМ-90Ц, УИМ-90 |  | 5809 | 6100
| 340030020 | Аппарат (напряжение переменного тока) | АИИ-70 |  |  | 6100
| 340018203 | Аппарат высоковольтный испытательный | СКАТ-70 | 36036-07 |  | 12260
| 340018204 | Аппарат высоковольтный испытательный | СКАТ-70 | 36036-13 |  | 12260
| 340018208 | Аппарат высоковольтный испытательный | СКАТ М100 | 36350-07 |  | 15214
| 340018209 | Аппарат высоковольтный испытательный | СКАТ М100В | 36350-13 |  | 15214
| 340018202 | Аппарат испытания диэлектриков | АИД-70Ц | 38382-08 |  | 9886
| 340018205 | Аппарат испытания диэлектриков | АИСТ 50/70 | 41256-09 |  | 9886
| 340030030 | Аппарат испытательно-прожигающий | АИП-70 |  | 6788 | 9611
| 340811500 | Аппараты высоковольтные испытательные | СКАТ-70 | 36036-07 |  | 12260
| 340811501 | Аппараты испытания масла | АИМ-90А | 56773-14 |  | 14489
| 340710621 | Барьер искрозащиты изолирующий | Метран-631 (на месте эксплуатации) | 31728-11 |  | 3160
| 340710661 | Барьер искрозащиты изолирующий | Метран-631 | 31728-11 |  | 2106
| 340710620 | Барьеры искрозащиты серии Z | Z779.F, Z787.H.F (на месте эксплуатации) | 22152-07 |  | 1176
| 340210100 | Блоки поверки | БП | в сост В1- |  | 752
| 340017301 | Блоки усиления напряжения | Я1В-20, Я1В-22 | 5596-76 |  | 4176
| 340060400 | Боты, галоши диэлектрические |  |  |  | 281
| 340710100 | Ваттметры | Рабочий Д5016 | 5894-77 |  | 2569
| 340710200 | Ваттметры | Эталон Д5016 | 5894-77 |  | 3120
| 340710800 | Ваттметры | Д 8002 | 3548-73 |  | 1610
| 340011715 | Ваттметры | Эталон GPM-8212 | 22451-08 |  | 7914
| 340710101 | Ваттметры | Рабочий Д50166 | 9880-85 |  | 2569
| 340710103 | Ваттметры | Рабочий Д5104, Д5105, Д5106, Д5107 | 10218-85 |  | 2569
| 340710201 | Ваттметры | Эталон Д50166 | 9880-85 |  | 3120
| 340710203 | Ваттметры | Эталон Д5104, Д5105, Д5106, Д5107 | 10218-85 |  | 3120
| 340710802 | Ваттметры | Д341, Д341/1, Д342/2 | 1208-58 |  | 1610
| 340710109 | Ваттметры | Д5004 (рабочие) | 4224-74 |  | 2569
| 340710110 | Ваттметры | Д5056 (рабочие) | 5923-77 |  | 2569
| 340710111 | Ваттметры | Д5061, Д5062, Д5063, Д5064, Д5065, Д5066, Д5067 (рабочие) | 10193-85 |  | 2569
| 340710105 | Ваттметры | Д5085, Д5086, Д5087, Д5088, Д5089 (рабочие) | 10199-85 |  | 2569
| 340710150 | Ваттметры | Рабочий GPM-8212 | 22451-08 |  | 5680
| 340710151 | Ваттметры | Д85 | 2043-65 |  | 1610
| 340710208 | Ваттметры | Д5004 (эталон) | 4224-74 |  | 3120
| 340710209 | Ваттметры | Д5056 (эталон) | 5923-77 |  | 3120
| 340710205 | Ваттметры | Д5061, Д5062, Д5063, Д5064, Д5065, Д5066, Д5067 (эталон) | 10193-85 |  | 3120
| 340710210 | Ваттметры | Д5085, Д5086, Д5087, Д5088, Д5089 (эталон) | 10199-85 |  | 3120
| 340710805 | Ваттметры и варметры трехфазные | Д1503, Д1603 | 2360-68 |  | 1610
| 340710102 | Ваттметры малоконусные | Рабочий Д5020 | 6308-77 |  | 2569
| 340710202 | Ваттметры малоконусные | Эталон Д5020 | 6308-77 |  | 2972
| 340710104 | Ваттметры переносные | Рабочий Д566 | 1568-61 |  | 2569
| 340710204 | Ваттметры переносные | Эталон Д566 | 1568-61 |  | 2972
| 340710801 | Ваттметры переносные | Д585 | 2133-65 |  | 1610
| 340710108 | Ваттметры переносные | Д539 (рабочие) | 1256-59 |  | 2569
| 340710106 | Ваттметры переносные | АСТД (рабочие) | 206-49 |  | 2569
| 340710107 | Ваттметры переносные | Д585 (рабочие) | 2133-65 |  | 2569
| 340710207 | Ваттметры переносные | Д539 (эталон) | 1256-59 |  | 3120
| 340710206 | Ваттметры переносные | АСТД (эталон) | 206-49 |  | 3120
| 340011005 | Ваттметры цифровые | Рабочий СР3010 | 29635-05 |  | 3744
| 340011105 | Ваттметры цифровые | Эталон СР3010 | 29635-05 |  | 4568
| 341010900 | Ваттметры-счетчики электрической энергии трехфазные эталонные | Эталон ЦЭ7008 | 27558-11 |  | 14414
| 341010901 | Ваттметры-счетчики эталонные трехфазные | Эталон ЦЭ6802 | 13548-05 |  | 14414
| 340110104 | Вольтамперметры | Рабочий М2038, М2018 | 5368-76 |  | 1739
| 340110106 | Вольтамперметры | Рабочий ЭВ2234 | 11082-87 |  | 1739
| 340110204 | Вольтамперметры | Эталон М2038, М2018 | 5368-76 |  | 2631
| 340110110 | Вольтамперметры | М123 (рабочие) | 3022-72 |  | 1739
| 340110103 | Вольтамперметры многопредельные | Рабочий М2007 | 2556-70 |  | 1739
| 340110203 | Вольтамперметры многопредельные | Эталон М2007 | 2556-70 |  | 2631
| 340110101 | Вольтамперметры многопредельные переносные | Рабочий М1108 | 1523-61 |  | 1739
| 340110201 | Вольтамперметры многопредельные переносные | Эталон М1108 | 1523-61 |  | 2631
| 340010370 | Вольтамперметры переносные тряскопрочные и вибрационнопрочные | Д128 и Д128/1 | 979-61 |  | 1554
| 340210202 | Вольтамперметры цифровые постоянного тока | Рабочий Щ1518 | 10540-86 |  | 2229
| 340210302 | Вольтамперметры цифровые постоянного тока | Эталон Щ1518 | 10540-86 |  | 2598
| 340110105 | Вольтамперметры, милливольтамперметры | Рабочий М253, М254 | 2372-68 |  | 1739
| 340110205 | Вольтамперметры, милливольтамперметры | Эталон М253, М254 | 2372-68 |  | 2631
| 340010600 | Вольтамперфазометры | ВАФ-85-М1 | 3899-89 |  | 1956
| 340012502 | Вольтамперфазометры | ПАРМА ВАФ®-А(М) | 22029-05 |  | 2799
| 340014200 | Вольтамперфазометры цифровые | Ретометр | 29125-05 |  | 5015
| 340710300 | Вольтамперфазометры цифровые | М4185 | 52691-13 |  | 4814
| 340014201 | Вольтамперфазометры цифровые | РЕТОМ-11 | 18025-02 |  | 5015
| 340014301 | Вольтамперфазометры цифровые | РЕТОМЕТР-М2 | 47004-11 |  | 6860
| 340511000 | Вольтметр |  | 3220-72 |  | 3414
| 340510615 | Вольтметр | В7-36 | 8340-87 |  | 3542
| 340016212 | Вольтметр | С75 | 2526-69 |  | 1756
| 340016214 | Вольтметр | С96 | 661-51 |  | 3035
| 340016216 | Вольтметр | С53 | 1838-63 |  | 1756
| 340810104 | Вольтметр | С95 | 660-51 |  | 1756
| 340810105 | Вольтметр | С502 | 4551-74 |  | 1756
| 340510323 | Вольтметр | 2427 | 7121-79 |  | 3104
| 340510611 | Вольтметр ламповый | ВК7-10 | 2124-65 |  | 3374
| 340510609 | Вольтметр универсальный | В7-17 | 3331-72 |  | 3374
| 340510613 | Вольтметр универсальный | В7-26 | 5359-82 |  | 3374
| 340510608 | Вольтметр универсальный комбинированный | В7-15 | 2671-70 |  | 3374
| 340510616 | Вольтметр универсальный комбинированный | ВК7-15 | 2671-70 |  | 3374
| 340510315 | Вольтметр переменного тока | В3-44 | 3028-72 |  | 3104
| 340510620 | Вольтметр переменного тока | В3-71 | 16689-97 |  | 4724
| 340510621 | Вольтметр переменного тока | В3-71/1 | 16689-97 |  | 6034
| 340810106 | Вольтметр переносной | С50 | 1432-61 |  | 1756
| 340510618 | Вольтметр универсальный (поверка на ВЧ) | В7-37 | 8507-89 |  | 3374
| 340510619 | Вольтметр универсальный (поверка на ВЧ) | В7-79 | 36480-07 |  | 3374
| 340011350 | Вольтметр универсальный цифровой | Эталон GDM-78261 | 52669-13 |  | 7541
| 340011352 | Вольтметр универсальный цифровой | Рабочий GDM-78261 | 52669-13 |  | 5680
| 340511001 | Вольтметр эффективных значений | Ф584 | 3220-72 |  | 3414
| 340211100 | Вольтметр-калибратор постоянного тока | Рабочий В1-18/1(В1-18А/1) | 11187-88 |  | 5030
| 340211200 | Вольтметр-калибратор постоянного тока | Эталон В1-18/1(В1-18А/1) | 11187-88 |  | 7113
| 340010300 | Вольтметры | Рабочий Д 5015 | 4195-74 |  | 1554
| 340011200 | Вольтметры | Рабочий В7-16 | 6458-78 |  | 3935
| 340510600 | Вольтметры | ВК7-4, ВУ-13, ВУ-15, ВУ-30 | 2671-70 |  | 3374
| 340510300 | Вольтметры |  | 1821-63 |  | 3104
| 340010400 | Вольтметры | Эталон Д 5015 | 4195-74 |  | 2090
| 340011300 | Вольтметры | Эталон В7-16 | 6458-78 |  | 4624
| 340011201 | Вольтметры | Рабочий В7-16А | 6458-79 |  | 3935
| 340011212 | Вольтметры | Рабочий В7-36 | 8340-87 |  | 3935
| 340011301 | Вольтметры | Эталон В7-16А | 6458-79 |  | 4624
| 340011312 | Вольтметры | Эталон В7-36 | 8340-87 |  | 4624
| 340810102 | Вольтметры | до 3 кВ С503, С504, С505, С506, С507, С508, С509, С510, С511 | 10194-85 |  | 1756
| 340110109 | Вольтметры многопредельные | М1106 (рабочие) | 1521-61 |  | 1739
| 340110112 | Вольтметры многопредельные | М1106 (эталон) | 1521-61 |  | 2512
| 340010303 | Вольтметры переносные | Рабочий Д533 | 1303-59 |  | 1554
| 340010304 | Вольтметры переносные | Рабочий Д566 | 1568-61 |  | 1554
| 340010403 | Вольтметры переносные | Эталон Д533 | 1303-59 |  | 2090
| 340010404 | Вольтметры переносные | Эталон Д566 | 1568-61 |  | 2090
| 340010351 | Вольтметры переносные | АСТВ (рабочие) | 209-48 |  | 1554
| 340010352 | Вольтметры переносные | АСТВ (эталон) | 209-48 |  | 1994
| 340011006 | Вольтметры постоянного тока | Рабочий В2-36 | 8506-81 |  | 3744
| 340011106 | Вольтметры постоянного тока | Эталон В2-36 | 8506-81 |  | 4568
| 340013501 | Вольтметры постоянного тока дифференциальные цифровые | В2-34 | 6055-77 |  | 5549
| 340013601 | Вольтметры постоянного тока дифференциальные цифровые | Эталон В2-34 | 6055-77 |  | 7306
| 340010800 | Вольтметры универсальные | Рабочий В7-23 | 4835-75 |  | 3630
| 340011500 | Вольтметры универсальные | Рабочий В7-40 (В7-40/1, В7-40/2, В7-40/3, В7-40/4, В7-40/5) | 9985-03 |  | 5429
| 340011600 | Вольтметры универсальные | Эталон В7-40 (В7-40/1, В7-40/2, В7-40/3, В7-40/4, В7-40/5) | 9985-03 |  | 6724
| 340010900 | Вольтметры универсальные | Эталон В7-23 | 4835-75 |  | 4327
| 340011001 | Вольтметры универсальные | Рабочий Щ31 | 6027-01 |  | 3744
| 340011101 | Вольтметры универсальные | Эталон Щ31 | 6027-01 |  | 4568
| 340011202 | Вольтметры универсальные | Рабочий В7-20 | 3631-73 |  | 3935
| 340011203 | Вольтметры универсальные | Рабочий В7-21 | 4019-74 |  | 3935
| 340011204 | Вольтметры универсальные | Рабочий В7-21А | 9516-88 |  | 3935
| 340011213 | Вольтметры универсальные | Рабочий В7-37 | 8507-89 |  | 3935
| 340011302 | Вольтметры универсальные | Эталон В7-20 | 3631-73 |  | 4624
| 340011303 | Вольтметры универсальные | Эталон В7-21 | 4019-74 |  | 4624
| 340011304 | Вольтметры универсальные | Эталон В7-21А | 9516-88 |  | 4624
| 340011313 | Вольтметры универсальные | Эталон В7-37 | 8507-89 |  | 4624
| 340011504 | Вольтметры универсальные | Рабочий В7-46 | 11204-88 |  | 4935
| 340011506 | Вольтметры универсальные | Рабочий В7-53, В7-53/1 | 12821-91 |  | 4935
| 340011507 | Вольтметры универсальные | Рабочий В7-54, В7-54/1, В7-54/2, В7-54/3 | 15250-96 |  | 4935
| 340011508 | Вольтметры универсальные | Рабочий В7-58, В7-58/1, В7-58/2 | 15249-01 |  | 4935
| 340011604 | Вольтметры универсальные | Эталон В7-46 | 11204-88 |  | 6422
| 340011606 | Вольтметры универсальные | Эталон В7-53, В7-53/1 | 12821-91 |  | 6422
| 340011607 | Вольтметры универсальные | Эталон В7-54, В7-54/1, В7-54/2, В7-54/3 | 15250-96 |  | 6422
| 340011608 | Вольтметры универсальные | Эталон В7-58, В7-58/1, В7-58/2 | 15249-01 |  | 6422
| 340011707 | Вольтметры универсальные | Эталон В7-65 | 20250-06 |  | 7914
| 340011708 | Вольтметры универсальные | Эталон В7-72 | 26425-09 |  | 7914
| 340011709 | Вольтметры универсальные | Эталон В7-73 | 44776-10 |  | 7914
| 340011710 | Вольтметры универсальные | Эталон В7-78 | 25232-03 |  | 7914
| 340011711 | Вольтметры универсальные | Эталон В7-78/1, В7-78/2, В7-78/3 | 52147-12 |  | 7914
| 340011811 | Вольтметры универсальные | Рабочий В7-78/1, В7-78/2, В7-78/3 | 52147-12 |  | 4817
| 340010850 | Вольтметры универсальные | Эталон В7-77 | 24227-03 |  | 7914
| 340010851 | Вольтметры универсальные | Рабочий В7-77 | 24227-03 |  | 5680
| 340010852 | Вольтметры универсальные | Рабочий В7-65 | 20250-06 |  | 5680
| 340010853 | Вольтметры универсальные | Рабочий В7-72 | 26425-09 |  | 5680
| 340010854 | Вольтметры универсальные | Рабочий В7-73 | 44776-10 |  | 5680
| 340010855 | Вольтметры универсальные | Рабочий В7-78 | 25232-03 |  | 5680
| 340010856 | Вольтметры универсальные | Рабочий В7-78/1, В7-78/2, В7-78/3 | 52147-12 |  | 5680
| 340011509 | Вольтметры универсальные | Рабочий В7-53М | 50972-12 |  | 4935
| 340011609 | Вольтметры универсальные | Эталон В7-53М | 50972-12 |  | 6115
| 340011751 | Вольтметры универсальные | Рабочий с ДНВ В7-40,41,43,46, 53, 54, 58 | 9985-03 |  | 7961
| 340011205 | Вольтметры универсальные цифровые | Рабочий В7-22А | 5595-76 |  | 3935
| 340011206 | Вольтметры универсальные цифровые | Рабочий В7-22А | 3598-73 |  | 3935
| 340011207 | Вольтметры универсальные цифровые | Рабочий В7-27, В7-27А | 6396-77 |  | 3935
| 340011209 | Вольтметры универсальные цифровые | Рабочий В7-32 | 7983-80 |  | 3935
| 340011210 | Вольтметры универсальные цифровые | Рабочий РВ7-32 | 20092-00 |  | 3935
| 340011211 | Вольтметры универсальные цифровые | Рабочий В7-34, В7-34/1, В7-34А | 7982-80 |  | 3935
| 340011214 | Вольтметры универсальные цифровые | Рабочий В7-38 | 8730-82 |  | 3935
| 340011215 | Вольтметры универсальные цифровые | Рабочий В7-39 | 9542-84 |  | 3935
| 340011305 | Вольтметры универсальные цифровые | Эталон В7-22А | 5595-76 |  | 4624
| 340011306 | Вольтметры универсальные цифровые | Эталон В7-22А | 3598-73 |  | 4624
| 340011307 | Вольтметры универсальные цифровые | Эталон В7-27, В7-27А | 6396-77 |  | 4624
| 340011309 | Вольтметры универсальные цифровые | Эталон В7-32 | 7983-80 |  | 4624
| 340011310 | Вольтметры универсальные цифровые | Эталон РВ7-32 | 20092-00 |  | 4624
| 340011311 | Вольтметры универсальные цифровые | Эталон В7-34, В7-34/1, В7-34А | 7982-80 |  | 4326
| 340011314 | Вольтметры универсальные цифровые | Эталон В7-38 | 8730-82 |  | 4326
| 340011315 | Вольтметры универсальные цифровые | Эталон В7-39 | 9542-84 |  | 4326
| 340011402 | Вольтметры универсальные цифровые | В7-35 | 7030-79 |  | 3197
| 340011501 | Вольтметры универсальные цифровые | Рабочий В7-41 | 9760-84 |  | 4700
| 340011502 | Вольтметры универсальные цифровые | Рабочий В7-41А | 12842-91 |  | 4700
| 340011505 | Вольтметры универсальные цифровые | Рабочий В7-47 | 11217-88 |  | 4700
| 340011601 | Вольтметры универсальные цифровые | Эталон В7-41 | 9760-84 |  | 5662
| 340011602 | Вольтметры универсальные цифровые | Эталон В7-41А | 12842-91 |  | 5662
| 340011605 | Вольтметры универсальные цифровые | Эталон В7-47 | 11217-88 |  | 5662
| 340011713 | Вольтметры универсальные цифровые | Эталон GDM-8135, GDM-8145, GDM-8245, GDM-8246 | 34295-07 |  | 7914
| 340011714 | Вольтметры универсальные цифровые | Эталон GDM-78251A, GDM-78255A | 38428-08 |  | 7914
| 340011752 | Вольтметры универсальные цифровые | Рабочий GDM-8135, GDM-8145, GDM-8245, GDM-8246 | 34295-07 |  | 5680
| 340011753 | Вольтметры универсальные цифровые | Рабочий GDM-78251A, GDM-78255A | 38428-08 |  | 5680
| 340011503 | Вольтметры универсальные цифровые быстродействующие | Рабочий В7-43 | 10283-85 |  | 4700
| 340011603 | Вольтметры универсальные цифровые быстродействующие | Эталон В7-43 | 10283-85 |  | 6115
| 340011002 | Вольтметры цифровые | Рабочий С1206.500 | 6879-78 |  | 3744
| 340011003 | Вольтметры цифровые | Рабочий С1212.500 | 6880-78 |  | 3744
| 340011102 | Вольтметры цифровые | Эталон С1206.500 | 6879-78 |  | 4568
| 340011103 | Вольтметры цифровые | Эталон С1212.500 | 6880-78 |  | 4568
| 340210207 | Вольтметры цифровые | Рабочий Щ304 | 7350-79 |  | 2229
| 340210201 | Вольтметры цифровые интегрирующие | Рабочий Щ 1516 | 4969-75 |  | 2229
| 340210301 | Вольтметры цифровые интегрирующие | Эталон Щ 1516 | 4969-75 |  | 2598
| 340210200 | Вольтметры цифровые постоянного тока | Рабочий Щ 1413 | 3531-73 |  | 2229
| 340210300 | Вольтметры цифровые постоянного тока | Эталон Щ 1413 | 3531-73 |  | 2598
| 340210203 | Вольтметры цифровые постоянного тока | Рабочий Щ1612 | 8909-82 |  | 2229
| 340210303 | Вольтметры цифровые постоянного тока | Эталон Щ1612 | 8909-82 |  | 2598
| 340510400 | Вольтметры эл. с широким частотным диапозоном |  | 6883-78 |  | 3104
| 340210205 | Вольтметры, миллиамперметры цифровые | Рабочий Ф299 | 10317-85 |  | 2229
| 340210206 | Вольтметры, миллиамперметры цифровые | Рабочий Ф294, Ф295, Ф296 | 9695-84 |  | 2229
| 340510610 | Вольтомметр | ВК7-9 | 1932-64 |  | 3374
| 340510612 | Вольтомметр электронный цифровый | ВК7-10А | 2124-68 |  | 3374
| 340510617 | Вольтомметр электронный цифровый | ВК7-10А/1 | 2124-68 |  | 3374
| 340010805 | Вольтфарадоомметры цифровые | Рабочий Р385 | 3238-72 |  | 3630
| 340010905 | Вольтфарадоомметры цифровые | Эталон Р385 | 3238-72 |  | 4327
| 340030160 | Высоковольтная испытательная установка | ВИУ-2,5 |  | 4792 | 5032
| 340030090 | Высоковольтное прожигающее устройство | ВПУ-60 |  | 9153 | 9611
| 340030150 | Высоковольтный испытательный прибор | ВИП-3 |  | 4792 | 5032
| 340110300 | Гальванометры | М195 | 1014-56 |  | 309
| 340110301 | Гальванометры | М2031-М1 | 4970-89 |  | 309
| 344310217 | Гаусс/тесламетры (калибровка) | мод. 5070 | калибровка |  | 3362
| 340014803 | Гигаомметры | MI 3103 | 41246-09 |  | 3678
| 340210600 | Делители напряжения | Р356 | 2592-70 |  | 1733
| 340210601 | Делители напряжения | Р313 | 2528-69 |  | 1733
| 340210700 | Делители напряжения постоянного тока | Р3027-1, Р3027-2 | 9625-84 |  | 3732
| 340210602 | Делители напряжения постоянного тока | Р35 | 2264-67 |  | 1733
| 344110100 | Дефектоскопы вихретоковые | ВД-70 | 29702-10 |  | 3035
| 344111300 | Дефектоскопы вихретоковые | ВИТ-4 | 29043-05 |  | 3035
| 340060600 | Диэлектрическая прочность масла |  |  |  | 1301
| 340060800 | Диэлектрические коврики |  |  |  | 140
| 341610103 | Измерител разности фаз | Ф2-16 | 5992-77 |  | 4948
| 341610313 | Измерител разности фаз комбинированный | ФК-12 | 3594-73 |  | 6952
| 342321100 | Измерители | LCR-816, LCR-817, LCR-819, LCR-821, LCR-826, LCR-827, LCR-829 | 20187-05 |  | 4624
| 342120402 | Измерители | Рабочий Е7-10 | 5700-76 |  | 4649
| 342120502 | Измерители | Эталон Е7-10 | 5700-76 |  | 5874
| 342321101 | Измерители | Рабочие LCR-816, LCR-817, LCR-819, LCR-821, LCR-826, LCR-827, LCR-829 | 20187-05 |  | 4624
| 342321200 | Измерители | Эталон LCR-816, LCR-817, LCR-819, LCR-821, LCR-826, LCR-827, LCR-829 | 20187-05 |  | 6094
| 342120405 | Измерители L, С, R | Рабочий Е7-13 | 11063-87 |  | 4649
| 342120505 | Измерители L, С, R | Эталон Е7-13 | 11063-87 |  | 6167
| 342110404 | Измерители L, С, R цифровые | Рабочий Е7-12, Е7-12/1 | 8176-81 |  | 4649
| 342110504 | Измерители L, С, R цифровые | Эталон Е7-12, Е7-12/1 | 8176-81 |  | 6167
| 342321600 | Измерители LCR АМ-3123, АМ-3125 | Рабочий LCR АМ-3123, АМ-3125 | 55171-13 |  | 4128
| 342321300 | Измерители LCR мод. Е4980А | Рабочие Agilent Е4980А | 40676-09 |  | 10497
| 342321400 | Измерители LCR мод. Е4980А | Эталон Agilent Е4980А | 40676-09 |  | 12262
| 342321500 | Измерители RLC | Рабочие LCR-78101G, LCR-78105G, LCR-78110G | 53875-13 |  | 8138
| 340010701 | Измерители влажности пиломатериалов | ИВ1-1 | 26754-04 |  | 1433
| 340011691 | Измерители диагностические универсальные | ДИАКОР | 39820-08 |  | 11908
| 342310101 | Измерители емкости цифровые | Е8-4, Е8-5 | 3870-73 |  | 4624
| 342310112 | Измерители емкости цифровые | Рабочий Е8-4, Е8-5 | 3870-73 |  | 4624
| 342311103 | Измерители емкости цифровые | Эталон Е8-4, Е8-5 | 3870-73 |  | 6094
| 342120406 | Измерители иммитанса | Рабочий Е7-14, Е7-14/1 | 12033-89 |  | 4649
| 342120407 | Измерители иммитанса | Рабочий Е7-15 | 12034-89 |  | 4649
| 342120506 | Измерители иммитанса | Эталон Е7-14, Е7-14/1 | 12033-89 |  | 6167
| 342120507 | Измерители иммитанса | Эталон Е7-15 | 12034-89 |  | 6167
| 342320111 | Измерители иммитанса | Рабочий Е7-20 | 27904-12 |  | 4624
| 342320113 | Измерители иммитанса | Рабочий Е7-21 | 24226-03 |  | 4624
| 342320108 | Измерители иммитанса | ПрофКИП Е7-14М, ПрофКИП Е7-20М, ПрофКИП Е7-23М, ПрофКИП Е7-24М, ПрофКИП Е7-25М | 55585-13 |  | 4624
| 342321105 | Измерители иммитанса | Эталон Е7-20 | 27904-12 |  | 6094
| 342321107 | Измерители иммитанса | Эталон Е7-21 | 24226-03 |  | 6094
| 342321501 | Измерители иммитанса HM8118 | Рабочий HM8118 | 50577-12 |  | 8138
| 342320201 | Измерители иммитанса цифровые | Е7-22 | 24969-08 |  | 2242
| 342320109 | Измерители иммитанса цифровые | АКИП-6104 | 40912-09 |  | 4624
| 342320150 | Измерители иммитанса цифровые | AM-3001 | 36304-07 |  | 5803
| 342320204 | Измерители иммитанса цифровые | Рабочий Е7-22 | 24969-08 |  | 2242
| 342321601 | Измерители иммитанса цифровые | Рабочие MIC-4070D | 21510-01 |  | 4128
| 340110500 | Измерители коррозионной агрессивности грунта (при выпуске из производства) | ИКАГ | 18239-99 | 866
| 341512401 | Измерители коэффициентов трансформации | TTR | 45237-10 |  | 9783
| 344320218 | Измерители магнитной индукции | АТЕ-8702 |  |  | 3362
| 344320210 | Измерители магнитной индукции (калибровка) | ИМИ-641 |  |  | 3362
| 344320208 | Измерители магнитной индукции портативные (калибровка) | ИМП-2 |  |  | 3362
| 340012405 | Измерители многофункциональные | 6010А, 6011А, KEW 6016, 6020, 6030 | 28190-10 |  | 3668
| 340711201 | Измерители мощности | 3169-20, 3169-21, 3193, 3194, 3286-20, 3331, 3332, 3333, 3333-01, 3334, 3334-01, 3390 | 32873-11 |  | 5928
| 340711200 | Измерители мощности многофункциональные | РМ | 50245-12 |  | 4892
| 340710900 | Измерители мощности ядерного реактора токовые | ТИМ-4 | 31712-06 |  | 6840
| 340810202 | Измерители наведенного напряжения | ИНН-15 | 64968-16 |  | 9886
| 344111000 | Измерители напряжений в арматуре | ЭИН-МГ4 | 37582-08 |  | 3035
| 340019800 | Измерители напряжения прикосновения и параметров устройств защитного отключения | MRP-120 | 28985-10 |  | 3919
| 340012800 | Измерители напряжения прикосновения и тока короткого замыкания | ЭК0200 | 12005-11 |  | 3807
| 344110500 | Измерители напряженности магнитного поля | ИМП-6 | 26812-04 |  | 3156
| 344320105 | Измерители напряженности магнитного поля | ИМАГ-400Ц (40000 А/м) | 25588-03 |  | 5738
| 344320106 | Измерители напряженности магнитного поля | ИМАГ-400Ц (70000 А/м) | 25588-09 |  | 5738
| 344310107 | Измерители напряженности магнитного поля | МФ-207 | 27588-04 |  | 5738
| 344320108 | Измерители напряженности магнитного поля | МФ-117 | 36194-07 |  | 5738
| 344310203 | Измерители напряженности магнитного поля | МФ-207, МФ-207А (постоянное магнитное поле) | 48407-11 |  | 3362
| 344310206 | Измерители напряженности магнитного поля | МФ-107 | 17804-98 |  | 3362
| 344320211 | Измерители напряженности магнитного поля (калибровка) | MPU-ST |  |  | 3362
| 344320209 | Измерители напряженности магнитного поля (калибровка) | МР-2000 |  |  | 3362
| 340019701 | Измерители параметров заземляющих устройств | MRU-20, MRU-105, MRU-120, MRU-200 | 41925-09 |  | 3054
| 340012600 | Измерители параметров изоляции | Тангенс-2000 | 24891-08 |  | 4701
| 340015300 | Измерители параметров изоляции (мосты переменного тока) | Вектор-2.0 М | 20664-05 |  | 6552
| 340012603 | Измерители параметров изоляции высоковольтные | BM15, MJ15, MIT510/2, MIT515, MIT525, MIT1025 | 52736-13 |  | 6656
| 342214001 | Измерители параметров изоляции многофункциональные | MI 3200, MI 3201, MI 3202 | 42465-09 |  | 3125
| 342214010 | Измерители параметров разрядников и выравнивателей | ПРВ-01 | 35200-07 |  | 6826
| 341512400 | Измерители параметров трансформаторов | КОЭФФИЦИЕНТ | 38752-08 |  | 9783
| 340018322 | Измерители параметров УЗО | ПЗО-500 ПРО, ПЗО-500 | 39876-08 |  | 5959
| 340019801 | Измерители параметров устройств защитного отключения и заземления | MRP-110, MRP-1, MRP-200 | 21273-01 |  | 3919
| 340012400 | Измерители параметров цепей "фаза-нуль" и "фаза-фаза" электросетей | MZC-200, MZC-201, MZC-202 | 31382-11 |  | 3668
| 340012401 | Измерители параметров цепей электропитания зданий | MZC-300, MZC-304, MZC-305, MZC-306 | 47341-11 |  | 3668
| 340012402 | Измерители параметров цепей электропитания зданий | MZC-300, MZC-303E | 31544-06 |  | 3668
| 340015101 | Измерители параметров электрических сетей | ПКК-57 | 54163-13 |  | 5936
| 340018307 | Измерители параметров электрических сетей | АКИП-8201, АКИП-8401, АКИП-8402, АКИП-8403, АКИП-8404, АКИП-8405, АКИП-8601, АКИП-8701, АКИП-8702 | 40303-88 |  | 5936
| 340012700 | Измерители параметров электробезопасности электроустановок | MIE-500 | 26859-09 |  | 6119
| 340012701 | Измерители параметров электробезопасности электроустановок | MPI-510, MPI-511 | 32600-07 |  | 6119
| 340012702 | Измерители параметров электробезопасности электроустановок | MPI-502, MPI-505, MPI-508, MPI-520, MPI-525 | 44170-10 |  | 6119
| 340012601 | Измерители параметров электроизоляции | MIC-10, MIC-30, MIC-2505, MIC-2510 | 49421-12 |  | 4701
| 340018300 | Измерители параметров электроустановок | MI 3100, MI 3102 | 34591-07 |  | 5936
| 340018301 | Измерители параметров электроустановок | MI 3102H CL, MI 3125, MI 3125B | 46785-11 |  | 5936
| 340018302 | Измерители параметров электроустановок | MI 3102Н | 41924-09 |  | 5936
| 340018303 | Измерители параметров электроустановок | MI 3101, MI 3105 | 41923-09 |  | 5936
| 340018305 | Измерители параметров электроустановок | MI 2094 | 36055-07 |  | 5936
| 340018308 | Измерители параметров электроустановок | С.А 6116 | 52914-13 |  | 5936
| 340016101 | Измерители параметров электроэнергии | Fluke 43B | 28645-05 |  | 7451
| 340012602 | Измерители параметровустройств защитного отключения | MI 2120 | 34193-07 |  | 4701
| 340711100 | Измерители периода удвоения мощности ядерного реактора | УЛИП-4 | 29616-05 |  | 10378
| 340016100 | Измерители показателей качества электрической энергии | Ресурс-UF | 19044-04 |  | 7451
| 340016200 | Измерители показателей качества электрической энергии | Ресурс-UF2 | 21621-05 |  | 10444
| 340018306 | Измерители полного сопротивления контура и линии | MI 2122 | 32409-06 |  | 5936
| 340018304 | Измерители полного сопротивления линии, контура и параметров УЗО | MI 3122 | 41431-09 |  | 5936
| 340210204 | Измерители потенциалов цифровые | Рабочий ОРИОН ИП-01 | 25029-03 |  | 2229
| 341610100 | Измерители разности фаз | Ф2-28 - Ф2-34 | 7876-80 |  | 4948
| 341610300 | Измерители разности фаз | ФК2-12, ФК2-13, ФК2-29, ФК2-33, ФК2-18, ФК2-59, ИРФ | 3594-73 |  | 7300
| 341610102 | Измерители разности фаз | Ф2-34 | 9512-84 |  | 4948
| 342210100 | Измерители сопротивления заземления | М416, М416/1 | 2746-71 |  | 1948
| 340019900 | Измерители сопротивления заземления | 1805 ER, 1820 ER, 2105 ER, 2120 ER, 2705 ER, 2720 ER | 21508-07 |  | 3774
| 342213900 | Измерители сопротивления заземления | MI 3123 | 41247-09 |  | 2341
| 340019901 | Измерители сопротивления заземления | GEOHM C, GEOHM 5 | 40966-09 |  | 3962
| 342213901 | Измерители сопротивления заземления | Ф4103 | 9048-83 |  | 2341
| 342213902 | Измерители сопротивления заземления | Ф4103-М1, Ф4103-М1Т | 11374-99 |  | 2341
| 342213903 | Измерители сопротивления заземления | RGE-1000 | 27651-09 |  | 2341
| 342213904 | Измерители сопротивления заземления | 1805 ER, 1820 ER, 2105 ER, 2120 ER, 2705 ER, 2720 ER | 21508-07 |  | 2341
| 342213905 | Измерители сопротивления заземления | ИС-10 | 31290-06 |  | 2341
| 342213906 | Измерители сопротивления заземления | MI 2124 | 32684-06 |  | 2341
| 342213907 | Измерители сопротивления заземления | KEW 4106 | 49297-12 |  | 2341
| 342213908 | Измерители сопротивления заземления | ИС-20 и ИС-20/1 | 53720-13 |  | 2341
| 342213909 | Измерители сопротивления заземления | DT-5300, DT-5300B | 52606-13 |  | 2341
| 342213910 | Измерители сопротивления заземления | МИС-5070 | 30406-05 |  | 2341
| 342213911 | Измерители сопротивления заземления | ИСЗ-2016 | 30407-05 |  | 2341
| 340019902 | Измерители сопротивления заземления | DET | 52735-13 |  | 3774
| 342214300 | Измерители сопротивления заземления и петли фаза-ноль | C.A 6454, C.A6456, C.A 6460, C.A6462 и C.A 6470 | 28572-07 |  | 6068
| 342213912 | Измерители сопротивления заземленияаналоговые | 4102А, 6017, 6018 | 28000-10 |  | 2341
| 340019700 | Измерители сопротивления заземляющих устройств, молниезащиты, проводников присоединения к земле и вы | MRU-100, MRU-101 | 31987-06 |  | 3054
| 342213800 | Измерители сопротивления изоляции | 1800IN, 1801IN, 1832IN, 1851IN, 2732IN, 2751IN, 2801IN, 2803IN, 2804IN, 4153IN, 6200IN, 6201IN, 6210IN, 6211IN, 6212IN | 21507-07 |  | 3219
| 342213801 | Измерители сопротивления изоляции | 1151IN, 1152MF, 4101IN, 4102MF, 4103IN, 4104IN | 21593-07 |  | 3219
| 342214003 | Измерители сопротивления изоляции | 1503, 1507 | 42447-09 |  | 3125
| 342214004 | Измерители сопротивления изоляции | КИСИ-1 | 23642-02 |  | 3125
| 342213803 | Измерители сопротивления изоляции | Fluke 1550C, Fluke 1555 | 51690-12 |  | 3219
| 342213802 | Измерители сопротивления изоляции аналоговые | 3132А, 3131А, 3144, 3145, 3146, 3161, 3321, 3322, 3323, 3165, 3166, 3111V, 3313, 3314, 3121, 3122, 3123, 3124 | 27776-04 |  | 3219
| 342214002 | Измерители сопротивления изоляции и целостности электрических цепей | MI3121, MI3121H | 44298-10 |  | 3437
| 340012409 | Измерители сопротивления изоляции цифровые | KEW3125, KEW3021, KEW3022, KEW3023 | 36430-07 |  | 3668
| 342214000 | Измерители сопротивления изоляции/целостности защитного проводника | MI 2123, MI 2123 C | 32601-06 |  | 3125
| 340012404 | Измерители сопротивления петли "фаза-нуль" | ИФН-200 | 31275-11 |  | 3668
| 340012500 | Измерители сопротивления электроизоляции, проводников присоединения к земле и выравнивания потенциал | MIC-3 | 26114-03 |  | 3301
| 342320114 | Измерители сопротивления, емкости, индуктивности | Рабочий Р5030 | 9004-83 |  | 4624
| 340012501 | Измерители сопротивления, увлажненности и степени старения электроизоляции | MIC-1000, MIC-2500 | 34197-07 |  | 3301
| 340212802 | Измерители температуры многоканальные прецизионные (16 каналов) | МИТ 8.10 М1 | 19736-11 |  | 16432
| 340212801 | Измерители темперетуры двухканальные прецизионные | МИТ 2.05 | 46432-11 |  | 10126
| 340012301 | Измерители тока короткого замыкания | 1824 LP, 1825 LP, 1826 NA, 2811 LP, 2726 NA, 4126 NA | 21506-07 |  | 3758
| 340012300 | Измерители тока короткого замыкания цифровые | Щ41160 | 9444-84 |  | 3758
| 342213500 | Измерители удельной электрической проводимости вихретоковые | ВЭ-27НЦ | 23377-07 |  | 3305
| 344110200 | Измерители удельной электрической проводимости цветных металлов и сплавов | Вихрь-АМ | 24773-08 |  | 3035
| 342120403 | Измерители универсальные L, C, R | Рабочий Е7-11 | 5701-76 |  | 4649
| 342120503 | Измерители универсальные L, C, R | Эталон Е7-11 | 5701-76 |  | 5874
| 340511200 | Измерители фликера, колебаний напряжения и гармоник | ИФГ 20.1 | 21498-01 |  | 11246
| 340012302 | Измерители цифровые | 4105А, 4120А, 4116А, 4118А, 5406А | 28001-10 |  | 3758
| 340012407 | Измерители электрического сопротивления | ИСЗ-2016 | 30407-05 |  | 3668
| 340512101 | Измерители-регистраторы напряжений многоканальные | ИР-1 "Менделеевец" | 31816-06 |  | 2948
| 340212800 | Измерители-регуляторы температуры многоканальные прецизионные | МИТ 8.10, МИТ 8.05, МИТ 8.15 | 19736-11 |  | 10126
| 344320230 | Измеритель | Тесла-ТМ-801 |  |  | 3362
| 344320231 | Измеритель | Тесла-ТМ-701 |  |  | 3362
| 344320228 | Измеритель магнитной индукции | АТЕ-8702 |  |  | 3362
| 344320233 | Измеритель магнитной индукции | 5070 |  |  | 3362
| 344320227 | Измеритель магнитной индукции портативный | ИМП-2 |  |  | 3362
| 344320232 | Измеритель магнитной индукции портативный | ИМИ-641 |  |  | 3362
| 344320224 | Измеритель напряженности магнитного поля | ИМАГ-100 |  |  | 3362
| 344320236 | Измеритель напряженности магнитного поля | МФ-107 | 17804-98 |  | 3362
| 344320237 | Измеритель напряженности магнитного поля | МФ-109 | 17804-03 |  | 3362
| 340018400 | Измеритель нестабильности напряжения постоянного тока | В8-8 | 6056-81 |  | 3538
| 340018401 | Измеритель нестабильности напряжения постоянного тока | РВ8-8 | 6056-81 |  | 3538
| 344320223 | Измеритель остаточной намагниченности | ИОН-2М |  |  | 3362
| 340210208 | Измеритель потенциала поляризационного | Рабочий ИПП-1 | 34209-07 |  | 2229
| 341610101 | Измеритель разности фаз | Ф2-28 | 7876-80 |  | 4948
| 341610310 | Измеритель разности фаз | ФК2-18 | 6156-77 |  | 6952
| 341610311 | Измеритель разности фаз | ФК2-14 | 4149-74 |  | 6952
| 341610104 | Измеритель разности фаз | Ф2-34А | 12504-90 |  | 4948
| 341610318 | Измеритель разности фаз | ИРФ-1 | 19579-11 |  | 6952
| 341610319 | Измеритель разности фаз | ИРФ-1/1 | 19579-11 |  | 6952
| 341610305 | Измеритель разности фаз и отношений уровней | ФК2-30 | 9807-84 |  | 6952
| 341610314 | Измеритель разности фаз и отношений уровней | ФК2-31 | 9807-84 |  | 6952
| 341610315 | Измеритель разности фаз и отношений уровней | ФК2-32 | 9807-84 |  | 6952
| 341610304 | Измеритель разности фаз и отношений уровня | ФК2-33 | 9808-84 |  | 6952
| 341610306 | Измеритель разности фаз и отношений уровня | ФК2-29 | 9806-84 |  | 7300
| 341610307 | Измеритель разности фаз и отношений уровня | ФК2-22 | 7921-80 |  | 6952
| 341610316 | Измеритель разности фаз и отношений уровня | ФК2-23 | 7921-80 |  | 6952
| 341610317 | Измеритель разности фаз и отношений уровня | ФК2-24 | 7921-80 |  | 6952
| 341610309 | Измеритель разности фаз и отношения напряжений | ФК2-35 | 11060-87 |  | 6952
| 341610302 | Измеритель разности фаз и отношения уровней | ФК2-40 | 26806-04 |  | 6952
| 341610303 | Измеритель разности фаз и отношения уровней | ФК2-40/1 | 53405-13 |  | 6952
| 341610308 | Измеритель разности фаз импульсный | ФК2-15 | 8854-82 |  | 6952
| 341610301 | Измеритель разности фаз комбинированный | ФК2-12 | 3594-73 |  | 7300
| 341610312 | Измеритель разности фаз малогабаритный | ИРФ-М | 48061-11 |  | 6952
| 342213700 | Измеритель сопротивления RG1000 (при выпуске из производства) |  |  | 259
| 340018611 | Измеритель электрического сопротивления | Миллиомметр МИКО-7 | 55004-13 |  | 3949
| 340018612 | Измеритель электрического сопротивления | Микромилликилоомметр МИКО-2.3 | 51888-12 |  | 3949
| 344320234 | Измерительнапряженности магнитного поля | МР-2000 |  |  | 3362
| 340410800 | Измерительно-вычислительные комплексы (первичная поверка при выпуске из производства) | Станции регистрации данных видеографические ИНТЕГРАФ | 54373-13 | 107
| 340720100 | Измерительный преобразователь активной мощности трехфазного тока | ИПАМ1 |  |  | 2357
| 340020501 | Измерительный преобразователь напряжения переменного тока | ИПН |  |  | 1912
| 340020500 | Измерительный преобразователь переменного тока | ИПТ1 |  |  | 1884
| 340720101 | Измерительный преобразователь реактивной мощности трехфазного тока | ИПРМ1 |  |  | 2357
| 342210810 | Имитатор термопреобразователей сопротивления | МК 3002 | 18854-99 |  | 9552
| 342214209 | Имитаторы термопреобразователей сопротивления | МК3002 | 18854-99 |  | 7406
| 344320220 | Индикатор магнитного поля | НBI200B |  |  | 3362
| 344320222 | Индикатор магнитного поля | ЛАБС-ИМП |  |  | 3362
| 344320226 | Индикатор магнитного поля | ИМП-97Х |  |  | 3362
| 344320215 | Индикаторы магнитного поля (калибровка) | ЛАБС-ИМП |  |  | 3362
| 344320214 | Индикаторы магнитные (калибровка) | МИ-10Х |  |  | 3362
| 341712206 | Источник питания постоянного тока | PSW7 3072 | 52379-13 |  | 3214
| 341712207 | Источник питания постоянного тока | Б5-3010ПРО | 37470-08 |  | 4175
| 340210800 | Источники опорного напряжения | ИОНА | в сост В1- |  | 669
| 340811400 | Источники питания постоянного тока (при выпуске из производства) | Б5-75 | 21569-01 | 2621
| 341610201 | Калибратор фазы | Ф1-4 | 7922-80 |  | 12458
| 340013900 | Калибраторы | Fluke 5520A | 29282-05 |  | 27960
| 340013001 | Калибраторы | Эталон К4117 | 22680-02 |  | 8316
| 340013901 | Калибраторы | Fluke9100,9100E | 25985-09 |  | 27960
| 340013902 | Калибраторы Transmille | 2000 (мод.2041, 2050) | 27832-04 |  | 27960
| 340013903 | Калибраторы Transmille | 3000 (мод.3010, 3041, 3050) | 34284-07 |  | 27960
| 340013507 | Калибраторы многофункциональные | CSC100 | 25895-09 |  | 27960
| 340013822 | Калибраторы многофункциональные | Fluke 5522A (5520А) (электрические параметры) | 51160-12 |  | 27960
| 340013824 | Калибраторы многофункциональные | Fluke 5580A | 52496-13 |  | 27960
| 340013820 | Калибраторы многофункциональные со встраиваемыми модулями поверки осциллографов 300 Мгц, 600 МГц | Fluke 5502A, Fluke 5502E (электрические параметры) | 55804-13 |  | 27960
| 340210900 | Калибраторы напряжения | Рабочий П327 | 7477-79 |  | 4053
| 340211000 | Калибраторы напряжения | Эталон П327 | 7477-79 |  | 6124
| 340018700 | Калибраторы переменного тока | Ресурс-К2 | 31319-12 |  | 15090
| 340013514 | Калибраторы переменного тока многофункциональные | УИ300.2 | 54376-13 |  | 13614
| 340013502 | Калибраторы портативные регистрирующие | Fluke 744 | 21017-07 |  | 5994
| 340013815 | Калибраторы постоянных напряжений и токов | КМ300С-1, КМ300С-2 | 48841-12 |  | 24648
| 340012900 | Калибраторы программируемый | Рабочий П320 | 7493-79 |  | 5018
| 340013000 | Калибраторы программируемый | Эталон П320 | 7493-79 |  | 8316
| 340013555 | Калибраторы процессов документирующие | Fluke 753 и Fluke 754 | 49876-12 |  | 7548
| 340013512 | Калибраторы процессов многофункциональные Fluke | Fluke 726 | 36054-07 |  | 5994
| 340013503 | Калибраторы тока | mAcal-R | 16526-08 |  | 5549
| 340013509 | Калибраторы тока | CSC050 | 16526-02 |  | 5827
| 340013510 | Калибраторы тока | UPS-II, UPS-III | 14043-94 |  | 5827
| 340013200 | Калибраторы тока для поверки клещей токоизмерительных | Эталон 10302 | 30118-05 |  | 7899
| 340013100 | Калибраторы тока программируемый | Эталон П321 | 8868-82 |  | 8996
| 340012901 | Калибраторы тока программируемый | Рабочий П321 | 8868-82 |  | 5018
| 340013505 | Калибраторы токовой петли | Fluke705,707,715 | 29194-05 |  | 5827
| 340013517 | Калибраторы токовой петли | РЗУ-420 | 49877-12 |  | 6760
| 340013700 | Калибраторы универсальные | Эталон Н4-11 | 25610-03 |  | 22682
| 340013800 | Калибраторы универсальные | Эталон Н4-7 | 22125-01 |  | 24648
| 340013801 | Калибраторы универсальные | Эталон Н4-6 | 16690-03 |  | 24648
| 340013810 | Калибраторы универсальные | Н4-16 | 46627-11 |  | 24648
| 340013812 | Калибраторы универсальные | Н4-17 | 46628-11 |  | 24655
| 340013515 | Калибраторы универсальные | Н4-101 | 53773-13 |  | 26624
| 341610200 | Калибраторы фазы |  | 7922-80 |  | 12458
| 340013104 | Калибраторы фиктивной мощности для поверки счетчиков электрической энергии | КФМ-02М и КФМ-02МУ | 25234-03 |  | 8866
| 340013511 | Калибраторы электрических сигналов малогабаритные | MIC10 | 14043-94 |  | 5827
| 340013102 | Калибраторы электрической мощности | 9846 | 25204-03 |  | 8866
| 340015801 | Калибраторы-вольтметры универсальные | В1-28 | 10759-86 |  | 15207
| 340013508 | Калибраторы-измерители унифиированных сигналов эталонные | ИКСУ-260 | 35062-07 |  | 5994
| 340013516 | Калибраторы-измерители унифицированных сигналов прецизионные | ЭЛЕМЕР-ИКСУ-2012 | 56318-14 |  | 15392
| 340711000 | Каналы измерительные импульсных систем управления и защиты ядерного реактора | ИИК СУЗ | 29615-05 |  | 10497
| 342310501 | Катушки взаимной индуктивности | Р536 | 1269-59 |  | 350
| 342310502 | Катушки взаимной индуктивности | КВ1 | 547-50 |  | 350
| 342310301 | Катушки индуктивности | КИ1 | 423-50 |  | 433
| 342310300 | Катушки индуктивности измерительные | Р547 | 1400-62 |  | 433
| 342320550 | Катушки индуктивности силовой цепи эталонные | LN-1 | 43559-10 |  | 649
| 342210500 | Катушки электрического сопротивления | Эталон 3 разряда Р310, Р321, Р331 | 1162-58 |  | 1227
| 342210202 | Катушки электрического сопротивления | Рабочие Р4011,Р4021,Р4061 | 2779-71 |  | 517
| 342210203 | Катушки электрического сопротивления | Рабочие Р4012, Р4022 (на пост. токе) | 3919-73 |  | 517
| 342210206 | Катушки электрического сопротивления | Рабочие Р4030-М1 | 2825-88 |  | 517
| 342210207 | Катушки электрического сопротивления | Рабочие Р4030 | 2825-72 |  | 517
| 342210302 | Катушки электрического сопротивления | Эталон 3 разряда Р4011,Р4021,Р4061 | 2779-71 |  | 1102
| 342210303 | Катушки электрического сопротивления | Эталон 3 разряда Р4012, Р4022 (на пост. токе) | 3919-73 |  | 1102
| 342210306 | Катушки электрического сопротивления | Эталон 3 разряда Р4030-М1 | 2825-88 |  | 1102
| 342210307 | Катушки электрического сопротивления | Эталон 3 разряда Р4030 | 2825-72 |  | 1102
| 342210606 | Катушки электрического сопротивления | Эталон 2 разряда Р4030-М1 | 2825-88 |  | 1378
| 342210607 | Катушки электрического сопротивления | Эталон 2 разряда Р4030 | 2825-72 |  | 1378
| 342210400 | Катушки электрического сопротивления 2 разряда | Р310,Р321,Р331 | 1162-58 |  | 1633
| 342210300 | Катушки электрического сопротивления 3 разряда | Р310,Р321,Р331 | 1162-58 |  | 1227
| 342210201 | Катушки электрического сопротивления измерительные | Рабочие Р4010,Р4020,Р406 | 2195-66 |  | 517
| 342210301 | Катушки электрического сопротивления измерительные | Эталон 3 разряда Р4010,Р4020,Р406 | 2195-66 |  | 1102
| 342210601 | Катушки электрического сопротивления измерительные | Эталон 2 разряда Р4010,Р4020,Р406 | 2195-66 |  | 1378
| 342210200 | Катушки электрического сопротивления измерительные (на пост. токе) | Рабочие Р401, Р402 | 1839-63 |  | 517
| 342210600 | Катушки электрического сопротивления измерительные (на пост. токе) | Эталон 2 разряда Р401, Р402 | 1839-63 |  | 1378
| 342210602 | Катушки электрического сопртивления | Эталон 2 разряда Р4011,Р4021,Р4061 | 2779-71 |  | 1378
| 342210603 | Катушки электрического сопртивления | Эталон 2 разряда Р4012, Р4022 | 3919-73 |  | 1378
| 342210406 | Катушки электрического сортивления | Эталон 2 разряда Р310, Р321, Р331 | 1162-58 |  | 1636
| 340016213 | Киловольтметр электростатический | С196 | 2303-68 |  | 3035
| 340016215 | Киловольтметр электростатический | С197 | 11858-89 |  | 3035
| 340810200 | Киловольтметры электростатические | до 30 кВ С196 | 2303-68 |  | 3035
| 340810201 | Киловольтметры электростатические | до 30 кВ С197 | 11858-89 |  | 3035
| 340016217 | Киловольтметры электростатические | С100 | 1329-89 |  | 6136
| 340910250 | Клещи | APPA A18Plus, APPA 133F, APPA 136F, APPA 137F, APPA 138F | 59659-15 |  | 5720
| 340910100 | Клещи поглощающие | MDS-21 | 25630-03 |  | 7476
| 340910101 | Клещи поглощающие | КП-1000 | 35520-07 |  | 7476
| 340910102 | Клещи поглощающие | MDS-21 | 25630-03 |  | 7476
| 340920103 | Клещи поглощающие | AMZ-11 |  |  | 7476
| 340920104 | Клещи поглощающие | КП-1 |  |  | 7476
| 340910254 | Клещи токовые многофункциональные | АТК-2116, АТК-2200, АТК-2201, АТК-2209, АТК-2219, АТК-2301 | 43841-10 |  | 5720
| 340910248 | Клещи токоизмерительные многофукциональные серии DT | DT | 55679-13 |  | 2693
| 340910253 | Клещи токоизмерительные многофункциональные | DT-3353, DT-3352, DT-3351 | 55679-13 |  | 5720
| 340910205 | Клещи токоизмерительные ручные | Fluke 360 | 52022-12 |  | 2693
| 340910206 | Клещи токоизмерительные ручные | Fluke 373, Fluke 374, Fluke 375 и Fluke 376 | 51211-12 |  | 2693
| 340910207 | Клещи токоизмерительные ручные | Fluke 365 | 51191-12 |  | 2693
| 340910208 | Клещи токоизмерительные ручные | FLUKE 317 и FLUKE 319 | 49917-12 |  | 2693
| 340910246 | Клещи токоизмерительные с мультиметром | СМР-1 | 26115-03 |  | 2539
| 340910249 | Клещи токоизмерительные серии СL | Модели CL130, СL 135, СL 150, СL 250, СL 255 | 43571-10 |  | 2693
| 340910203 | Клещи универсальные | Fluke 302+, Fluke 303, Fluke 305 | 54291-13 |  | 2693
| 340410100 | Клещи электроизмерительные | Ц4505М | 12298-90 |  | 1647
| 340910200 | Клещи электроизмерительные | Fluke 312, Fluke 316, Fluke 318 | 29071-05 |  | 2693
| 340910300 | Клещи электроизмерительные | CMP-200, CMP-400, CMP-401, CMP-1006 | 44991-10 |  | 2539
| 340410101 | Клещи электроизмерительные | Ц-90 | 1819-63 |  | 1647
| 340410102 | Клещи электроизмерительные | Ц 91 | 1934-64 |  | 1647
| 340910201 | Клещи электроизмерительные | AC40A, AD40A, AC60, AC65, AC68, AC75, AD105, CT231A, CT235, CT237, CT238 | 29072-05 |  | 2693
| 340910202 | Клещи электроизмерительные | FLUKE серии 330: FLUKE 333, FLUKE 334, FLUKE 335, FLUKE 336, FLUKE 337 | 26671-04 |  | 2693
| 340910204 | Клещи электроизмерительные | Fluke 323, Fluke 324, Fluke 325 | 53163-13 |  | 2693
| 340910209 | Клещи электроизмерительные | APPA A5, APPA 30, APPA 30R, APPA 30T, APPA 39MR, APPA A2, APPA A3, APPA A3D, APPA A3DR, APPA A6N | 51215-12 |  | 2693
| 340910210 | Клещи электроизмерительные | APPA 133, APPA 135, APPA 136, APPA 137, APPA 138 | 49302-12 |  | 2693
| 340910211 | Клещи электроизмерительные | APPA A6, APPA A6D, APPA A6DR, APPA A7A, APPA A7D, APPA A9, APPA A10N | 46659-11 |  | 2693
| 340910212 | Клещи электроизмерительные | APPA-A11, APPA-A11R, APPA-A12, APPA-A12R, APPA-A15, APPA-A15R, APPA-A16, APPA-A16R, APPA-A16H, APPA-A16HR, APPA-36II, AP | 41611-09 |  | 2693
| 340910213 | Клещи электроизмерительные | APPA A6 | 30026-05 |  | 2693
| 340910214 | Клещи электроизмерительные | APPA A2, APPA A3 | 51215-12 |  | 2693
| 340910215 | Клещи электроизмерительные | CM1, CM2, CM3, CM4, CM5, CM6, CM7 | 28216-04 |  | 2693
| 340910216 | Клещи электроизмерительные | APPA A10Plus | 26865-04 |  | 2693
| 340910217 | Клещи электроизмерительные | APPA A11, APPA A11R, APPA A12, APPA A12R, APPA A15, APPA A15R, APPA A16, APPA A16R, APPA A16H, APPA A16HR | 25901-03 |  | 2693
| 340910218 | Клещи электроизмерительные | CENTER-223 | 24755-03 |  | 2693
| 340910219 | Клещи электроизмерительные | APPA A9 | 24705-03 |  | 2693
| 340910220 | Клещи электроизмерительные | APPA-36II, APPA-36RII | 24370-03 |  | 2693
| 340910221 | Клещи электроизмерительные | APPA-A8 | 22665-02 |  | 2693
| 340910222 | Клещи электроизмерительные | APPA-33II, APPA-33RII | 21180-07 |  | 2693
| 340910223 | Клещи электроизмерительные | APPA 33II/33RII, APPA 35N/35R, APPA 36/36R, APPA 37 | 21180-01 |  | 2693
| 340910224 | Клещи электроизмерительные | APPA 33, APPA 33R | 20084-05 |  | 2693
| 340910225 | Клещи электроизмерительные | APPA 30, APPA 30R, APPA 30T | 51215-12 |  | 2693
| 340910226 | Клещи электроизмерительные | APPA A7, APPA A7A, APPA A7D | 20082-05 |  | 2693
| 340910227 | Клещи электроизмерительные | APPA 39/39R, APPA 39AC/39AR, APPA 39MR | 20081-05 |  | 2693
| 340910228 | Клещи электроизмерительные | 3000 мод. 3280-10, 3280-20, 3281, 3282, 3283, 3284, 3285, 3285-20, 3287, 3288, 3288-20, 3290, 3290-10, 3291-50, 3293-50 | 50231-12 |  | 2693
| 340910229 | Клещи электроизмерительные | ACM | 50590-12 |  | 2693
| 340910230 | Клещи электроизмерительные | EXTECH Industrial мод. MA120, MA150, MA200, MA220, MA250, MA410, MA620, MA640, MA1500, 380941, 380942, 380947, 38387, 38 | 49301-12 |  | 2693
| 340910231 | Клещи электроизмерительные | EXTECH Industrial серии EX | 47894-11 |  | 2693
| 340910232 | Клещи электроизмерительные | U1211A, U1212A, U1213A | 47716-11 |  | 2693
| 340910233 | Клещи электроизмерительные | DCM300 | 44700-10 |  | 2693
| 340910234 | Клещи электроизмерительные | АТА-2515, АТА-2504 АТК-1001, АТК-2001, АТК-2011, АТК-2012, АТК-2021, АТК-2040, АТК-2047, АТК-2104, АТК-2112, АТК-2114, А | 43841-10 |  | 2693
| 340910235 | Клещи электроизмерительные | KEW 2040, KEW 2055, KEW 2046R, KEW 2056R, KEW KT200, KEW KT203, KEW 4200 | 37271-08 |  | 2693
| 340910236 | Клещи электроизмерительные | 2037, 2017, 2027, 2003А, 2009А, 2010, 2004, 2033, 2002РА, 2006, 2007А, 2031, 2431, 2432, 2433, 2433R, 2434, 2412, 2413F, | 28003-10 |  | 2693
| 340910237 | Клещи электроизмерительные | 2608А, 2805 | 28002-04 |  | 2693
| 340910239 | Клещи электроизмерительные | ATK-2250, ATK-2109 | 37628-08 |  | 2693
| 340910301 | Клещи электроизмерительные | CMP-200, CMP-400, CMP-401, CMP-1006, CMP-2000 | 53794-13 |  | 2539
| 340910302 | Клещи электроизмерительные | CMP-600 | 49798-12 |  | 2539
| 340910247 | Клещи электроизмерительные | CENTER 232, CENTER 235 | 41610-09 |  | 2693
| 340020201 | Клещи электроизмерительные | 266, M266C,M266F,M266FT |  |  | 2693
| 340020202 | Клещи электроизмерительные | M9912 |  |  | 2693
| 340020203 | Клещи электроизмерительные | MS2101,MS2102,MS2138,MS2316 |  |  | 2693
| 340020204 | Клещи электроизмерительные | HT4022 |  |  | 2693
| 340020205 | Клещи электроизмерительные | KEW SNAP 2805 | 28002-04 |  | 2693
| 340020206 | Клещи электроизмерительные | UT201,UT202, GT201,DT202 |  |  | 2693
| 340020207 | Клещи электроизмерительные | VICTOR 6056B |  |  | 2693
| 340020208 | Клещи электроизмерительные | ПР-3187,ПР-3950 |  |  | 2693
| 340020209 | Клещи электроизмерительные | XL-3, KT-1 |  |  | 2693
| 340020210 | Клещи электроизмерительные | BM802 |  |  | 2693
| 340020211 | Клещи электроизмерительные | ECT-689 |  |  | 2693
| 340020212 | Клещи электроизмерительные | DT-3368 |  |  | 2693
| 340410104 | Клещи электроизмерительные аналоговые | К4575А, К4575/1А, К4577А | 20474-03 |  | 1647
| 340410103 | Клещи электроизмерительные переменного тока высоковольтные | Ц4502 | 7221-79 |  | 1647
| 340910241 | Клещи электроизмерительные цифровые | К4570/1Ц, К4570/2Ц, К4571Ц | 20475-00 |  | 2693
| 340910252 | Клещи-ваттметры электроизмерительные | А-КИП 4022 | 30408-05 |  | 5720
| 340910240 | Клещи-мультиметры цифровые | M266 | 16246-97 |  | 2693
| 340211500 | Компараторы напряжений | Рабочий Р3003, Р3003М1 | 7476-91 |  | 4311
| 340211600 | Компараторы напряжений | Эталон Р3003, Р3003М1 | 7476-91 |  | 7389
| 340211700 | Компараторы напряжений постоянного тока | Эталон Р3017 | 9706-84 |  | 10816
| 342210700 | Компараторы сопротивления полуавтоматические цифровые | Эталон Р3015 | 9933-85 |  | 7868
| 340211711 | Компараторы-калибраторы универсальные | КМ300 | 54727-13 |  | 24648
| 340019503 | Комплексы измерительно-вычислительные на базе модулей | ЭЛЕМЕР-EL-4000 | 43466-15 |  | 18408
| 340014001 | Комплексы измерительные | К541 | 11541-88 |  | 4358
| 340014002 | Комплексы измерительные | К506 | 3902-73 |  | 4358
| 340014402 | Комплексы измерительные | К540 | 11540-88 |  | 3208
| 340014010 | Комплексы измерительные аппаратно-программные | ИАПК РТУ Р и ИАПК РТУ Р КЭБ | 52148-12 |  | 9256
| 340019502 | Комплексы измерительные вычислительные проверки параметров блоков релейных | СИРБК | 18777-04 |  | 9256
| 340014302 | Комплексы программно-технические измерительные | РЕТОМ™-61 | 39508-08 |  | 7204
| 340014303 | Комплексы программно-технические измерительные | РЕТОМ™-51 | 26975-04 |  | 7204
| 340014400 | Комплекты измерительные | К-50 | 1401-60 |  | 3784
| 340014401 | Комплекты измерительные | К505 | 3741-73 |  | 3784
| 340014102 | Комплекты нагрузочные измерительные с регулятором | РТ-2048 | 30777-05 |  | 7028
| 340510200 | Комплекты преобразователей напряжения термоэлектрических | ТПН-1 (за 1 шт. из комплекта) | 9255-83 |  | 3000
| 340510201 | Комплекты преобразователей напряжения термоэлектрических | ПНТЭ-35 (за 1 шт. из комплекта) | 44718-10 |  | 3000
| 340510202 | Комплекты преобразователей напряжения термоэлектрических | ПНТЭ-6А (за 1 шт. из комплекта) | 5412-76 |  | 3000
| 340510204 | Комплекты преобразователей напряжения термоэлектрических | В9-14 (за 1 шт. из комплекта) | 39226-08 |  | 3000
| 340510206 | Комплекты преобразователей напряжения термоэлектрических ( 10 шт.) | ТПН-1 | 9255-83 |  | 29188
| 340510207 | Комплекты преобразователей напряжения термоэлектрических ( 10 шт.) | ПНТЭ-35 | 44718-10 |  | 30020
| 340510208 | Комплекты преобразователей напряжения термоэлектрических ( 5 шт.) | ПНТЭ-6А | 5412-76 |  | 15007
| 340510209 | Комплекты преобразователей напряжения термоэлектрических (11 шт.) | В9-14 | 39226-08 |  | 33020
| 340014000 | Комплекты электроизмерительных приборов | К-51 | 1672-62 |  | 4705
| 340810400 | Конденсаторы воздушные | Р535 и Р534 | 1144-57 |  | 2408
| 340810300 | Конденсаторы воздушные высоковольтные | Р55 | 901-54 |  | 602
| 340810301 | Конденсаторы воздушные высоковольтные | Вектор-С | 22537-07 |  | 602
| 340810302 | Конденсаторы воздушные высоковольтные | Р5023 | в сост Р50 |  | 602
| 340810403 | Конденсаторы переменной емкости | Р512 | 1255-59 |  | 2300
| 340810404 | Конденсаторы переменной емкости | Р5076 | 6590-78 |  | 2300
| 340810405 | Конденсаторы переменной емкости | Р5092, Р5093, Р5094 | 7902-80 |  | 2300
| 340710608 | Контроллер программируемый логический PLC Modicon | 140 ACI 40 00 (на месте эксплуатации) | 18649-09 |  | 12795
| 340710609 | Контроллер программируемый логический PLC Modicon | 140 ACO 130 00 (на месте эксплуатации) | 18649-09 |  | 8530
| 340410900 | Контроллеры парового стерилизатора (при выпуске из производства) | КПС | 55232-13 | 107
| 340711300 | Контроллеры программируемые | SIMATIC S7-300 | 15772-11 |  | 14106
| 342211400 | Магазин сопротивления | 3 разряд Р-326 | 1344-60 |  | 4446
| 342211300 | Магазин сопротивления | Рабочий Р-326 | 1344-60 |  | 2191
| 342110200 | Магазины емкости | Рабочий Р583 | 2370-68 |  | 1366
| 342110100 | Магазины емкости | Эталон Р5025 | 5395-76 |  | 4009
| 342110300 | Магазины емкости | Эталон Р583 | 2370-68 |  | 2319
| 342110101 | Магазины емкости | Эталон Р513 | 1298-59 |  | 3645
| 342110102 | Магазины емкости | Эталон Р544 | 1796-63 |  | 3645
| 342110201 | Магазины емкости | Рабочий Р561 | 1736-63 |  | 1366
| 342110301 | Магазины емкости | Эталон МЕ5020 | 11696-89 |  | 2319
| 342110302 | Магазины емкости | Эталон МБЕ-2 | до 1994 г. |  | 2112
| 342310400 | Магазины индуктивности | Р546 | 1300-59 |  | 835
| 342310401 | Магазины индуктивности | Р567 | 2175-66 |  | 835
| 342214214 | Магазины мер сопротивлений петли короткого замыкания | ММС-1 (рабочий) | 37541-08 |  | 2191
| 342214215 | Магазины мер сопротивлений петли короткого замыкания | ММС-1 (эталон 3 р) | 37541-08 |  | 4044
| 340014600 | Магазины нагрузок | МР3025 | 22808-07 |  | 3234
| 340014601 | Магазины нагрузок | МР3025 | 22808-02 |  | 3234
| 342210800 | Магазины сопротивлений | 3 разряд Р400 | 1684-62 |  | 3578
| 342214200 | Магазины сопротивлений | Рабочий Р400 | 1684-62 |  | 2158
| 342211304 | Магазины сопротивлений | Рабочий МСР-63 | 2042-65 |  | 2408
| 342211306 | Магазины сопротивлений | Рабочий МСР-60 | 1408-60 |  | 2191
| 342211404 | Магазины сопротивлений | 3 разряд МСР-63 | 2042-65 |  | 4446
| 342211406 | Магазины сопротивлений | 3 разряд МСР-60 | 1408-60 |  | 4446
| 342214220 | Магазины сопротивлений | ПрофКип Р4834-М1 (рабочий) | 52064-12 |  | 2191
| 342214221 | Магазины сопротивлений | ПрофКип Р4834-М1 Эталон 3р. | 52064-12 |  | 4446
| 342214222 | Магазины сопротивлений | Р33-М1, Р4831-М1 (рабочий) | 48930-12 |  | 2191
| 342214223 | Магазины сопротивлений | Р33-М1, Р4831-М1 (эталон 3 р) | 48930-12 |  | 4446
| 340014500 | Магазины сопротивлений нагрузки трансформаторов тока | МСТТ1 | 28928-05 |  | 3357
| 342210901 | Магазины сопротивлений рычажные | 3 разряд Р4002 | 2224-66 |  | 4446
| 342210900 | Магазины сопротивления | 3 разряд Р40105, Р40106, Р40107, Р40108 | 9381-83 |  | 4446
| 342211100 | Магазины сопротивления | Рабочий Р-33 | 1321-60 |  | 2021
| 342211200 | Магазины сопротивления | Эталон Р-33 | 1321-60 |  | 2886
| 342210801 | Магазины сопротивления | 3 разряд Р403, Р404, Р405 | 1347-70 |  | 3416
| 342210807 | Магазины сопротивления | 3 разряд Р40103 | 10547-86 |  | 3416
| 342210902 | Магазины сопротивления | 3 разряд Р40101, Р40102, Р40104 | 10547-86 |  | 4446
| 342211303 | Магазины сопротивления | Рабочий Р4831 | 6332-77 |  | 2408
| 342211403 | Магазины сопротивления | 3 разряд Р4831 | 6332-77 |  | 4446
| 342214201 | Магазины сопротивления | Рабочий Р403, Р404, Р405 | 1347-70 |  | 2158
| 342214207 | Магазины сопротивления | Рабочий Р40103 | 10547-86 |  | 2158
| 342214218 | Магазины сопротивления декадные | М (рабочий) | 39848-08 |  | 2191
| 342214219 | Магазины сопротивления декадные | М (эталон) | 39848-08 |  | 4446
| 342210802 | Магазины сопротивления измерительные | 3 разряд Р4007, Р4047, Р4057 | 2696-71 |  | 3416
| 342210803 | Магазины сопротивления измерительные | 3 разряд Р4043 | 3722-73 |  | 3416
| 342211301 | Магазины сопротивления измерительные | Рабочий Р 327 | 3297-72 |  | 2191
| 342211305 | Магазины сопротивления измерительные | Рабочий МСР-60М | 2751-71 |  | 2191
| 342211401 | Магазины сопротивления измерительные | 3 разряд Р 327 | 3297-72 |  | 4243
| 342211405 | Магазины сопротивления измерительные | 3 разряд МСР-60М | 2751-71 |  | 4243
| 342214202 | Магазины сопротивления измерительные | Рабочий Р4007, Р4047, Р4057 | 2696-71 |  | 2158
| 342214203 | Магазины сопротивления измерительные | Рабочий Р4043 | 3722-73 |  | 2158
| 342210903 | Магазины сопротивления измерительные постоянного тока | 3 разряд Р4001 | 2508-69 |  | 4446
| 342211302 | Магазины электрического сопротивления | Рабочий Р4830/1, Р4830/2, Р4830,3 | 4614-74 |  | 2191
| 342211307 | Магазины электрического сопротивления | Рабочий Р4834 (на пост. токе) | 11326-90 |  | 2191
| 342211402 | Магазины электрического сопротивления | 3 разряд Р4830/1, Р4830/2, Р4830,3 | 4614-74 |  | 4243
| 342211407 | Магазины электрического сопротивления | 3 разряд Р4834 (на пост. токе) | 11326-90 |  | 4243
| 342214216 | Магазины электрического сопротивления | МС-3, МС-6, МС-9 (рабочий) | 51622-12 |  | 2191
| 342214217 | Магазины электрического сопротивления | МС-3, МС-6, МС-9 (эталон 3 р) | 51622-12 |  | 4446
| 342210805 | Магазины электрического сопротивления измерительные хладостойкие | 3 разряд Р4075, Р4076, Р4077, Р4078 | 5751-76 |  | 3416
| 342214205 | Магазины электрического сопротивления измерительные хладостойкие | Р4075, Р4076, Р4077, Р4078 | 5751-76 |  | 2158
| 342110350 | Магазины электрической емкости | Рабочий 1070 и 1071 | 43204-09 |  | 4649
| 344320225 | Магнитометр | MPU-ST |  |  | 3362
| 344320207 | Магнитометры | GM04 | 40091-08 |  | 3362
| 344310219 | Магнитометры | МХ-10 | 55280-13 |  | 3362
| 344310213 | Магнитометры (калибровка) | МХ-10 | калибровка |  | 3362
| 344320104 | Магнитометры дефектоскопические | МФ-23ИМ | 20106-00 |  | 5738
| 342211600 | Мегаомметры | Ф4101 | 4542-74 |  | 2215
| 342211700 | Мегаомметры | ЭС0202/1-Г, ЭС0202/2-Г (старое обозначение ЭСО202/1,2, ЭСО202/1,2-Г) | 14883-95 |  | 1936
| 340014800 | Мегаомметры | Е6-24, Е6-24/1 и Е6-24/2 | 47135-11 |  | 3678
| 340014801 | Мегаомметры | Fluke 1520 | 28097-04 |  | 3678
| 340014802 | Мегаомметры | Fluke 1577, Fluke 1587 и Fluke 1587T | 33752-12 |  | 3678
| 340014804 | Мегаомметры | C.A 65 | 28432-04 |  | 3678
| 340014805 | Мегаомметры | Fluke 1550B | 27823-04 |  | 3678
| 340014806 | Мегаомметры | Е6-16 | 4415-03 |  | 3678
| 342211601 | Мегаомметры | Ф4100 | 4120-74 |  | 2215
| 342211602 | Мегаомметры | М1423, М1623, М1423.1, М1623.1 | 6932-87 |  | 2215
| 342211603 | Мегаомметры | Ф4102/1-1М, Ф4102/2-1М | 9225-88 |  | 2215
| 342211604 | Мегаомметры | М3, М3-1 и М4 | 23935-02 |  | 2215
| 342211605 | Мегаомметры | МЦ-10 | 46095-11 |  | 2215
| 342211607 | Мегаомметры | МОМ-3 | 1107-57 |  | 2215
| 342211701 | Мегаомметры | ЭСО210, ЭСО210-Г | 21320-01 |  | 1936
| 342211609 | Мегаомметры | М6, М6-1, М6-2, М6-3, М6-4, М6-5, М6-6, М6-ЖТ | 29831-05 |  | 2215
| 342211610 | Мегаомметры | М4122 | 40999-09 |  | 2215
| 342211611 | Мегаомметры | М1428, М1628, М1428.1, М1628.1 | 9075-87 |  | 2215
| 340014808 | Мегаомметры | Е6-31, Е6-31/1, Е6-32 | 53668-13 |  | 4056
| 342211500 | Мегомметры | М1101М | 101-62 |  | 1682
| 342211501 | Мегомметры | М1102 | 1224-58 |  | 1682
| 342211502 | Мегомметры | М4100/1-4 | 3424-73 |  | 1682
| 342211503 | Мегомметры | МС-05 | 3424-73 |  | 1682
| 342211504 | Мегомметры | МС-06 | 3424-73 |  | 1682
| 342214100 | Мера переменной емкости | 3 разряд Р597/1,Р597/2 | 2684-70 |  | 2522
| 342310500 | Меры взаимной индуктивности образцовые | Р5009 | 3900-73 |  | 350
| 342410200 | Меры емкости | 3 разряд Р597 (за 1 шт.) | 2684-70 |  | 1274
| 342410300 | Меры емкости | 2 разряд Р597 (за 1 шт.) | 2684-70 |  | 1586
| 342411200 | Меры емкости образцовые | Р597, Р597/2 2 разряд | 2684-70 |  | 2803
| 342410100 | Меры ёмкости | Рабочие Р597 (за 1шт.) | 2684-70 |  | 702
| 342410101 | Меры ёмкости | Рабочие Р5050 (за 1шт.) | 6426-77 |  | 702
| 342211003 | Меры имитаторы | Р40116 (рабочий) | 10982-09 |  | 6522
| 342211004 | Меры имитаторы | Р40116М (рабочий) | 54757-13 |  | 6522
| 342211006 | Меры имитаторы | Р40116М (эталон) | 54757-13 |  | 7608
| 342310600 | Меры индуктивности | Рабочие Р5101, Р5102, Р5103, Р5104, Р5105, Р5106, Р5107, Р5108, Р5109, Р5110, Р5111, Р5112, Р5113, Р5114, Р5115 | 9046-83 |  | 649
| 342310800 | Меры индуктивности | 2 разряд Р5101, Р5102, Р5103, Р5104, Р5105, Р5106, Р5107, Р5108, Р5109, Р5110, Р5111, Р5112, Р5113, Р5114, Р5115 | 9046-83 |  | 1586
| 342320601 | Меры индуктивности | Рабочие Р596 | до 1994 г. |  | 649
| 342320801 | Меры индуктивности | 2 разряд Р596 | до 1994 г. |  | 1586
| 342310900 | Меры индуктивности высокочастотные | Рабочие L-0170 | 3241-72 |  | 684
| 342311000 | Меры индуктивности высокочастотные | 2 разряд L-0170 | 3241-72 |  | 1248
| 342310901 | Меры индуктивности высокочастотные | Рабочие Р593 | 2412-69 |  | 684
| 342311001 | Меры индуктивности высокочастотные | 2 разряд Р593 | 2412-69 |  | 1248
| 340212700 | Меры напряжения | 3 разряд Н4-12МН | в сост. Н4 |  | 5023
| 340210801 | Меры напряжения | В1-30 | 10760-86 |  | 669
| 342210804 | Меры переходные электрического сопротивления | 3 разряд Р4063, Р4064, Р4065, Р4066, Р4067 | 7450-79 |  | 3416
| 342211001 | Меры переходные электрического сопротивления | 2 разряд Р4063, Р4064, Р4065, Р4066, | 7450-79 |  | 4404
| 342214204 | Меры переходные электрического сопротивления | Рабочий Р4063, Р4064, Р4065, Р4066, Р4067 | 7450-79 |  | 2158
| 342210204 | Меры электрического сопротивления | Рабочие Р4013 | 5084-75 |  | 517
| 342210208 | Меры электрического сопротивления | Рабочие Р4023 | 5085-75 |  | 517
| 342210209 | Меры электрического сопротивления | Рабочие Р4033 | 5086-75 |  | 517
| 342210304 | Меры электрического сопротивления | Эталон 3 разряда Р4013 | 5084-75 |  | 1102
| 342210308 | Меры электрического сопротивления | Эталон 3 разряда Р4023 | 5085-75 |  | 1102
| 342210309 | Меры электрического сопротивления | Эталон 3 разряда Р4033 | 5086-75 |  | 1102
| 342210604 | Меры электрического сопротивления | Эталон 2 разряда Р4013 | 5084-75 |  | 1378
| 342210608 | Меры электрического сопротивления | Эталон 2 разряда Р4023 | 5085-75 |  | 1378
| 342210609 | Меры электрического сопротивления | Эталон 2 разряда Р4033 | 5086-75 |  | 1378
| 342210806 | Меры электрического сопротивления | 3 разряд Р4080, Р4081, Р4082, Р4083 | 2577-70 |  | 3578
| 342211002 | Меры электрического сопротивления | 2 разряд Р4080, Р4081, Р4082 | 2577-70 |  | 4196
| 342214206 | Меры электрического сопротивления | Рабочий Р4080, Р4081, Р4082, Р4083 | 2577-70 |  | 2158
| 342210205 | Меры электрического сопротивления измерительные | Рабочие Р4015,Р4016,Р4017, Р4018 (на пост. токе) | 7791-80 |  | 517
| 342210305 | Меры электрического сопротивления измерительные | Эталон 3 разряда Р4015,Р4016,Р4017, Р4018 (на пост. токе) | 7791-80 |  | 1102
| 342210605 | Меры электрического сопротивления измерительные | Эталон 2 разряда Р4015,Р4016,Р4017, Р4018 (на пост. токе) | 7791-80 |  | 1378
| 342214212 | Меры электрического сопротивления многозначные | МС 3055 (рабочий) | 42847-09 |  | 3503
| 342214213 | Меры электрического сопротивления многозначные | МС 3056 (эталон) | 42847-09 |  | 4481
| 342210402 | Меры электрического сопротивления однозначные | Эталон 2 разряда МС 3050 | 28926-05 |  | 1633
| 342210403 | Меры электрического сопротивления однозначные | Эталон 2 разряда МС 3007 | 12759-91 |  | 1487
| 342210404 | Меры электрического сопротивления однозначные | Эталон 2 разряда МС 3005 | 12757-91 |  | 1487
| 342210501 | Меры электрического сопротивления однозначные | Эталон 3 разряда Р 3030 | 18445-99 |  | 1227
| 342210502 | Меры электрического сопротивления однозначные | Эталон 3 разряда МС 3050 | 28926-05 |  | 1227
| 342210503 | Меры электрического сопротивления однозначные | Эталон 3 разряда МС 3007 | 12759-91 |  | 1120
| 342210504 | Меры электрического сопротивления однозначные | Эталон 3 разряда МС 3005 | 12757-91 |  | 1120
| 342210410 | Меры электрического сопротивления однозначные | Эталон 2 р. Р 3031,Р3031/2 | 9437-84 |  | 1633
| 342210420 | Меры электрического сопротивления однозначные | Эталон 3 р. Р 3031,Р3031/2 | 9437-84 |  | 1227
| 342210430 | Меры электрического сопротивления однозначные | Рабочие Р 3031,Р3031/2 | 9437-84 |  | 1120
| 342210443 | Меры электрического сопротивления однозначные | Рабочие МС 3050М | 46843-11 |  | 1120
| 342214210 | Меры электрического сопротивления постоянного тока многозначные | МС 3070 (рабочий) | 50281-12 |  | 4635
| 342214211 | Меры электрического сопротивления постоянного тока многозначные | МС 3070 (эталон 3р, 2р) | 50281-12 |  | 6831
| 342211800 | Меры электрического сопротитвления многозначные | Рабочие Р 3026-1, Р 3026-2 | 8478-04 |  | 4635
| 342211900 | Меры электрического сопротитвления многозначные | 3 разряд Р 3026-1, Р 3026-2 | 8478-04 |  | 7509
| 342213400 | Меры-имитаторы | Р4085-М1 | 4124-88 |  | 1682
| 342211000 | Меры-имитаторы | 2 разряд Р40111, Р40112, Р40113, Р40114, Р40115 | 10980-87 |  | 4196
| 342213300 | Меры-имитаторы | 3 разряд Р4085-М1 | 4124-88 |  | 4514
| 342210808 | Меры-имитаторы | 3 разряд Р40111, Р40112, Р40113, Р40114, Р40115 | 10980-87 |  | 3253
| 342214208 | Меры-имитаторы | Рабочий Р40111, Р40112, Р40113, Р40114, Р40115 | 10980-87 |  | 2158
| 340110107 | Микроамперметры | М2005 (рабочие) | 5369-76 |  | 1739
| 340110117 | Микроамперметры | М2005 (эталон) | 5369-76 |  | 2631
| 340015000 | Микровеберметры | Ф191 | 6694-78 |  | 3802
| 340015001 | Микровеберметры | Ф192 | 10840-87 |  | 3802
| 340510311 | Микровольтметр | В3-40 | 3711-73 |  | 3104
| 340510319 | Микровольтметр | В3-57 | 7657-80 |  | 3104
| 340510501 | Микровольтметр | В3-59 | 8984-83 |  | 3835
| 340510500 | Микровольтметры цифровые широкополосные | В3-59 | 8984-83 |  | 3835
| 340011208 | Микровольтметры-электрометры | Рабочий В7-30 | 6048-77 |  | 3935
| 340011308 | Микровольтметры-электрометры | Эталон В7-30 | 6048-77 |  | 4624
| 340011900 | Микровольтметры-электрометры универсальные | В7-29 | 6047-77 |  | 1427
| 342214600 | Микроомметры | PME-10 и PME-100 | 44395-10 |  | 5779
| 340018601 | Микроомметры | МИКО-1 | 37381-08 |  | 3949
| 340018605 | Микроомметры | Ф4104 | 9640-84 |  | 3949
| 340018606 | Микроомметры | Ф4104-М1 | 11742-09 |  | 3949
| 340018609 | Микроомметры | MMR-600, MMR-610 | 29588-05 |  | 3949
| 340018610 | Микроомметры | MMR-620, MMR-630 | 44093-10 |  | 3949
| 340018613 | Микроомметры | MI-3242 | 50683-12 |  | 3949
| 340018614 | Микроомметры | БСЗ-010 | 17843-08 |  | 5504
| 340018615 | Микроомметры | ЦС4105 | 44225-10 |  | 3949
| 340018603 | Микроомметры малогабаритные переносные | ИКС-5 | 20174-11 |  | 3949
| 342211606 | Микроомметры переносные | Ф415 | 3399-72 |  | 2215
| 340018607 | Микроомметры промышленные | С.А10 | 28571-05 |  | 3949
| 340018608 | Микроомметры промышленные | C.A 10 и C.A 6250 | 28571-07 |  | 3949
| 340018600 | Микроомметры цифровые | МКИ (МКИ-200, МКИ-600) | 40519-09 |  | 3949
| 340018604 | Микроомметры цифровые | М4104 | 52692-13 |  | 3949
| 340018602 | Микроомметры энергетика | МЭН-3 | 23586-07 |  | 3949
| 340010310 | Миллиамперметры, амперметры и вольтметры | Рабочий Э535, Э536 , Э537, Э538, Э539, Э540, Э541, Э542 ,Э543, Э544, Э545, Э546 | 9955-85 |  | 1554
| 340010410 | Миллиамперметры, амперметры и вольтметры | Эталон Э535, Э536 , Э537, Э538, Э539, Э540, Э541, Э542 ,Э543, Э544, Э545, Э546 | 9955-85 |  | 1994
| 340510103 | Миллиамперметры, амперметры и вольтметры переменного тока | Э 377 | 1971-64 |  | 412
| 340510105 | Миллиамперметры, амперметры и вольтметры щитовые | М4250, М4251, М4263, М42300, М42301, М42303 | 17057-98 |  | 412
| 340010306 | Миллиамперметры, амперметры, вольтметры | Рабочий Э513/5 Э514/4 , Э514/5 , Э515/4 | 3998-73 |  | 1554
| 340010406 | Миллиамперметры, амперметры, вольтметры | Эталон Э513/5 Э514/4 | 3998-73 |  | 1994
| 340014900 | Милливеберметры | М1119 | 5423-76 |  | 841
| 340014901 | Милливеберметры | М119 | 1136-57 |  | 841
| 340014902 | Милливеберметры | М19 | 392-49 |  | 841
| 340511100 | Милливольтамперметр |  | 9003-88 |  | 3414
| 340510902 | Милливольтамперметр | Ф5263 | 9003-83 |  | 3414
| 340510900 | Милливольтметр |  | 9003-83 |  | 3414
| 340510301 | Милливольтметр | В3-7 | 1821-63 |  | 3104
| 340510302 | Милливольтметр | В3-28А | 3332-72 |  | 3104
| 340510303 | Милливольтметр | В3-33 | 3582-73 |  | 3104
| 340510304 | Милливольтметр | В3-36 | 3785-73 |  | 3259
| 340510305 | Милливольтметр | В3-37 | 4053-74 |  | 3104
| 340510306 | Милливольтметр | В3-38 | 3243-72 |  | 3104
| 340510307 | Милливольтметр | В3-38А | 3243-82 |  | 3104
| 340510308 | Милливольтметр | В3-38Б | 3243-87 |  | 3104
| 340510309 | Милливольтметр | В3-38В | 3243-90 |  | 3104
| 340510310 | Милливольтметр | В3-39 | 3282-72 |  | 3104
| 340510312 | Милливольтметр | В3-41 | 3283-72 |  | 3104
| 340510313 | Милливольтметр | В3-42 | 4212-74 |  | 3104
| 340510314 | Милливольтметр | В3-43 | 3868-73 |  | 3259
| 340510316 | Милливольтметр | В3-45 | 3583-73 |  | 3104
| 340510317 | Милливольтметр | В3-46 | 3786-73 |  | 3104
| 340510318 | Милливольтметр | В3-48А | 8985-83 |  | 3104
| 340510401 | Милливольтметр | В3-56 | 6883-78 |  | 3104
| 340510404 | Милливольтметр | В3-52 | 6493-78 |  | 3104
| 340510405 | Милливольтметр | В3-52/1 | 6494-78 |  | 3104
| 340510406 | Милливольтметр | В3-54 | 6454-78 |  | 3104
| 340510407 | Милливольтметр | В3-55 | 6882-78 |  | 3104
| 340510408 | Милливольтметр | В3-55А | 6882-87 |  | 3104
| 340511101 | Милливольтметр | Ф5303 | 9003-88 |  | 3414
| 340510322 | Милливольтметр | В3-48 | 4534-74 |  | 3104
| 340510622 | Милливольтметр высокочастотный | В3-62 | 10967-87 |  | 5960
| 340510320 | Милливольтметр ламповый | В3-14 | 2006-64 |  | 3104
| 340510402 | Милливольтметр с делителем ДН-13 | В3-25 | 2359-68 |  | 3104
| 340510321 | Милливольтметр эффективных значений | В3-20 | 2248-64 |  | 3104
| 340011108 | Милливольтметры | Эталон В2-99 | 22532-02 |  | 4568
| 340110102 | Милливольтмиллиамперметры | Рабочий М1109 | 1524-61 |  | 1739
| 340110202 | Милливольтмиллиамперметры | Эталон М1109 | 1524-61 |  | 2393
| 340017202 | Миллиомметры | Е6-18 | 7017-79 |  | 2569
| 342212702 | Миллиомметры | Рабочие Е6-25 | 24970-03 |  | 2488
| 342211608 | Миллиомметры цифровые | SEW 4136 mO, SEW 4137 mO | 31328-06 |  | 2215
| 342212704 | Миллиомметры цифровые | Рабочие GOM-802 | 26724-04 |  | 2488
| 344320200 | Миллитесламетр портативный универсальный | ТПУ, ТПУ-01, ТПУ-02, ТПУ-03, ТПУ-05 | 28134-12 |  | 5738
| 344310102 | Миллитесламетры портативные модульные тречкомпонентные | МПМ-2 | 16372-08 |  | 5738
| 344320100 | Миллитесламетры портативные универсальные | ТП2-2У, мод. ТП2-2У, ТП2-2У-01, ТП2-2У-02, ТП2-2У-06, ТП2-2У-07 | 16373-08 |  | 5738
| 344320101 | Миллитесламетры портативные универсальные | МПУ-1 | 17410-98 |  | 5738
| 344310103 | Миллитесламетры портативные универсальные | ТПУ-04 | 28134-12 |  | 5738
| 344310201 | Миллитесламетры портативные универсальные | ТПУ2-2У-03-20 | 16373-08 |  | 3362
| 340110400 | Многопредельные шунты | Р357 | 2592-70 |  | 2420
| 340710610 | Модули аналоговые | BMX AMI 0810 (на месте эксплуатации) | 49662-12 |  | 8530
| 340410700 | Модули ввода-вывода аналоговых сигналов (при выпуске из производства) | MDS | 37445-09 | 128
| 342212100 | Мосты | Рабочие Р3009 | 5677-76 |  | 2903
| 342212200 | Мосты | Эталон Р3009 | 5677-76 |  | 4779
| 342110400 | Мосты автоматические переменного тока с цифровым отсчетом | Рабочий Р5016 | 4751-75 |  | 4649
| 342110500 | Мосты автоматические переменного тока с цифровым отсчетом | Эталон Р5016 | 4751-75 |  | 5874
| 342212503 | Мосты для измерения сопротивлений | Рабочие Р-343 | 1005-55 |  | 1956
| 342212501 | Мосты кабельные (как мост постоянного тока) | Рабочие Р-334 | 1375-60 |  | 1956
| 342212103 | Мосты одинарные постоянного тока с автономной поверкой | Рабочие Р369 | 3687-73 |  | 2765
| 342212230 | Мосты одинарные постоянного тока с автономной поверкой | Эталон Р369 | 3687-73 |  | 4025
| 342212000 | Мосты переменного тока | Р5026 | 4347-74 |  | 3458
| 342120700 | Мосты переменного тока | 2 разряд Р5079 | 7905-89 |  | 8897
| 342120401 | Мосты переменного тока | Рабочий Р5083 | 10321-85 |  | 4649
| 342120501 | Мосты переменного тока | Эталон Р5083 | 10321-85 |  | 6458
| 342120701 | Мосты переменного тока | 2 разряд Р5083 | 10321-85 |  | 8897
| 342212001 | Мосты переменного тока | Р5026М | 10634-86 |  | 3458
| 342212002 | Мосты переменного тока | Р-595 | 2489-69 |  | 3293
| 342320105 | Мосты переменного тока | Р5066 | 6934-78 |  | 4624
| 342320106 | Мосты переменного тока | Р5079 | 7905-80 |  | 4624
| 342320107 | Мосты переменного тока | ЦЕ5002 | 11413-88 |  | 4624
| 342320202 | Мосты переменного тока | Р577 | 2395-69 |  | 2242
| 342110702 | Мосты переменного тока высоковольтные | МЕП-4СА | 25058-03 |  | 7863
| 342110600 | Мосты переменного тока высоковольтные автоматические | СА7100-1, СА7100-2, СА7100-3 | 21884-08 |  | 16558
| 342212400 | Мосты постоянного тока | ММВ | 442-50 |  | 628
| 342212300 | Мосты постоянного тока | Р4053 | 3512-73 |  | 1366
| 342212301 | Мосты постоянного тока | Р 4060 | 2695-71 |  | 1366
| 342212401 | Мосты постоянного тока | МКМВ | 570-50 |  | 628
| 342212502 | Мосты постоянного тока | Рабочие Р-316 | 1241-59 |  | 1956
| 342212504 | Мосты постоянного тока | Рабочие МД6 | 577-50 |  | 1956
| 342212601 | Мосты постоянного тока | Эталон МО-62 | 5618-76 |  | 2682
| 342212500 | Мосты постоянного тока измерительные | Рабочие Р333 | 1273-00 |  | 1956
| 342212600 | Мосты постоянного тока измерительные | Эталон Р333 | 1273-00 |  | 2682
| 342320200 | Мосты универсальные | Е7-4 | 2635-70 |  | 2242
| 342212802 | Мосты цифровые | Щ402-М1 (рабочий) | 9826-89 |  | 5072
| 342212902 | Мосты цифровые | Щ402-М1 (эталон) | 9826-89 |  | 5850
| 342310203 | Мосты цифровые переменного тока автоматические с цифровым отсчетом | Р589 | 2348-68 |  | 2242
| 340710630 | Мультиметр цифровой модульный NI (за канал) | PXI-4072 (на месте экспуатации) | 57582-14 |  | 15466
| 340011170 | Мультиметр цифровой прецизионный | Fluke 8508А | 25984-08 |  | 19334
| 340010890 | Мультиметры | Ресурс-ПЭ | 33750-12 |  | 7666
| 340018910 | Мультиметры | 3458A | 25900-03 |  | 11908
| 340011701 | Мультиметры | Эталон В7-62 | 14593-95 |  | 7914
| 340011702 | Мультиметры | Эталон В7-63 | 17763-98 |  | 7914
| 340011703 | Мультиметры | Эталон В7-63/1, В7-63/2 | 36977-08 |  | 7914
| 340011704 | Мультиметры | Эталон В7-64/2 | 39050-08 |  | 7914
| 340011705 | Мультиметры | Эталон В7-64/3 | 38359-08 |  | 7914
| 340011706 | Мультиметры | Эталон В7-64, В7-64/1 | 16688-97 |  | 7914
| 340011712 | Мультиметры | Эталон В7-80 | 28335-04 |  | 7914
| 340011802 | Мультиметры | Рабочий В7-63 | 17763-98 |  | 4817
| 340011803 | Мультиметры | Рабочий В7-63/1, В7-63/2 | 36977-08 |  | 4817
| 340014807 | Мультиметры | MEGGER серий BM, MIT, MJ-15, TTR | 32048-06 |  | 3678
| 340015602 | Мультиметры | AM-1006, AM-1068, AM-1069, AM-1089, AM-7010, AM-7030, AM-1095, AM-1097, AM-1041, ABM-4306 | 27587-04 |  | 3999
| 340011731 | Мультиметры | Рабочий В7-62 | 14593-95 |  | 5680
| 340011732 | Мультиметры | Рабочий В7-63 | 17763-98 |  | 5680
| 340011733 | Мультиметры | Рабочий В7-63/1, В7-63/2 | 36977-08 |  | 5680
| 340011734 | Мультиметры | Рабочий В7-64/2 | 39050-08 |  | 5680
| 340011735 | Мультиметры | Рабочий В7-64/3 | 38359-08 |  | 5680
| 340011736 | Мультиметры | Рабочий В7-64, В7-64/1 | 16688-97 |  | 5680
| 340011737 | Мультиметры | Рабочий В7-80 | 28335-04 |  | 5680
| 340011470 | Мультиметры | В7-84 | 38358-08 |  | 10826
| 340019400 | Мультиметры (при выпуске из производства) | V-701.1 |  | 517
| 340016012 | Мультиметры аналоговые | 1106, 1108, 1109, 1110 | 27714-04 |  | 2267
| 340015603 | Мультиметры графические | Fluke 867B | 25258-03 |  | 3999
| 340011721 | Мультиметры программируемые | Эталон 1705 | 25256-03 |  | 7332
| 340011762 | Мультиметры программируемые | Рабочий 1705 | 25256-03 |  | 5680
| 340011719 | Мультиметры с системой сбора данных и коммутации | Эталон 34970A | 25899-03 |  | 7914
| 340011763 | Мультиметры с системой сбора данных и коммутации | Эталон 34980A | 35066-07 |  | 7914
| 340011764 | Мультиметры с системой сбора данных и коммутации | Рабочий 34980A | 35066-07 |  | 5680
| 340011765 | Мультиметры с системой сбора данных и коммутации | Рабочий 34970A | 25899-03 |  | 5680
| 340015400 | Мультиметры цифровые | Fluke 110, Fluke 111, Fluke 112 | 26858-04 |  | 2496
| 340011716 | Мультиметры цифровые | Эталон 34401A, 34460A, 34461A | 54848-13 |  | 7914
| 340011717 | Мультиметры цифровые | Эталон Agilent 34410A, Agilent 34411A | 33921-07 |  | 7914
| 340011720 | Мультиметры цифровые | Эталон Agilent 34405A | 33922-07 |  | 7914
| 340011722 | Мультиметры цифровые | Эталон U3401A, U3402A, U3606A | 43801-10 |  | 7914
| 340011723 | Мультиметры цифровые | Эталон DM3000 мод. DM3061, DM3062, DM3064, DM3051, DM3052, DM3054, DM3058 | 36286-08 |  | 7914
| 340011724 | Мультиметры цифровые | Эталон DM3068, DM3068A, DM3068B, DM3068E, DM3068U | 55023-13 |  | 7914
| 340011725 | Мультиметры цифровые | Эталон DMM4040, DMM4050 | 43826-10 |  | 8294
| 340011726 | Мультиметры цифровые | Эталон Fluke 8808A | 40994-09 |  | 8294
| 340011727 | Мультиметры цифровые | Эталон Fluke 8845A и 8846A | 36395-07 |  | 8294
| 340011824 | Мультиметры цифровые | Рабочий DM3068, DM3068A, DM3068B, DM3068E, DM3068U | 55023-13 |  | 4817
| 340015401 | Мультиметры цифровые | Fluke 45 | 19114-99 |  | 2496
| 340015402 | Мультиметры цифровые | Fluke 28 II EX | 51110-12 |  | 2496
| 340015403 | Мультиметры цифровые | Fluke 233 | 46811-11 |  | 2496
| 340015404 | Мультиметры цифровые | Fluke 18B | 46810-11 |  | 2496
| 340015405 | Мультиметры цифровые | Fluke 27 II, Fluke 28 II | 46801-11 |  | 2496
| 340015406 | Мультиметры цифровые | FLUKE 15B, FLUKE 17B | 45248-10 |  | 2496
| 340015407 | Мультиметры цифровые | Fluke мод. 287/289 | 38207-08 |  | 2496
| 340015408 | Мультиметры цифровые | Fluke 83-V, Fluke 87-V | 33404-06 |  | 2496
| 340015409 | Мультиметры цифровые | FLUKE 15B, FLUKE 17B | 27822-04 |  | 2496
| 340015410 | Мультиметры цифровые | Fluke 175, Fluke 177, Fluke 179 | 27489-11 |  | 2496
| 340015412 | Мультиметры цифровые | 80-III мод. 83, 85, 87; серии 80-IV мод. 187, 189 | 21019-01 |  | 2496
| 340015413 | Мультиметры цифровые | 20-III и 70-III | 19421-00 |  | 2496
| 340015414 | Мультиметры цифровые | APPA-61, APPA-62, APPA-62R, APPA-62T, APPA-97II, APPA-98II, APPA-98III, APPA-99III, APPA-91, APPA-93N, APPA-95, APPA-97 | 51214-12 |  | 2496
| 340015415 | Мультиметры цифровые | APPA 503, APPA 505 | 49266-12 |  | 2496
| 340015416 | Мультиметры цифровые | APPA-61, APPA-62, APPA-62T | 31477-06 |  | 2496
| 340015417 | Мультиметры цифровые | АРРА-71,72,73,75,77,79 | 25440-05 |  | 2496
| 340015418 | Мультиметры цифровые | АРРА-80,82,82R,80Н,82Н,82RH | 22450-08 |  | 2496
| 340015419 | Мультиметры цифровые | АРРА-103N,105N,106 | 21501-07 |  | 2496
| 340015420 | Мультиметры цифровые | АРРА-17,17А,63N,67,69,97R,99II,201N,203,205,207 | 21179-07 |  | 2496
| 340015421 | Мультиметры цифровые | АРРА-97II,98II | 20089-05 |  | 2496
| 340015422 | Мультиметры цифровые | АРРА-301,303,305 | 20088-05 |  | 2496
| 340015423 | Мультиметры цифровые | АРРА-101,103,105,105R | 20087-05 |  | 2496
| 340015424 | Мультиметры цифровые | АРРА-91,93N,95,97 | 20086-05 |  | 2496
| 340015425 | Мультиметры цифровые | АРРА-107,107N,109,109N | 20085-11 |  | 2496
| 340015426 | Мультиметры цифровые | MM1, MM2, MM3, MM4, MM5, MM6, MM7, MM8, MM9, MM10 | 28217-04 |  | 2496
| 340015427 | Мультиметры цифровые | ММ11 | 28218-04 |  | 2496
| 340015428 | Мультиметры цифровые | M890G | 16245-97 |  | 2496
| 340015429 | Мультиметры цифровые | М4580Ц, М4581Ц, М4583/1Ц, М4583/2Ц | 20478-00 |  | 2496
| 340015430 | Мультиметры цифровые | MX56C | 25261-03 |  | 2496
| 340015431 | Мультиметры цифровые | 732 мод. 732-01, 732-02, 732-03, серии 733 мод. 733-01, 733-02, 733-03, серии 734 мод. 734-01, 734-02 | 24905-03 |  | 2496
| 340015432 | Мультиметры цифровые | MY 64 | 31772-06 |  | 2496
| 340015433 | Мультиметры цифровые | U1241A, U1242A, U1241B, U1242B | 41432-10 |  | 2496
| 340015434 | Мультиметры цифровые | V701 | 24595-03 |  | 2496
| 340015601 | Мультиметры цифровые | AM-1198, AM-1199, AM-7189 | 36641-07 |  | 3999
| 340011741 | Мультиметры цифровые | Рабочий 34401A, 34460A, 34461A | 54848-13 |  | 5680
| 340011742 | Мультиметры цифровые | Рабочий Agilent 34410A, Agilent 34411A | 33921-07 |  | 5680
| 340011743 | Мультиметры цифровые | Рабочий Agilent 34405A | 33922-07 |  | 5680
| 340011744 | Мультиметры цифровые | Рабочий U3401A, U3402A, U3606A | 43801-10 |  | 5680
| 340011745 | Мультиметры цифровые | Рабочий DM3000 мод. DM3061, DM3062, DM3064, DM3051, DM3052, DM3054, DM3058 | 36286-08 |  | 5680
| 340011746 | Мультиметры цифровые | Рабочий DM3068, DM3068A, DM3068B, DM3068E, DM3068U | 55023-13 |  | 5680
| 340011747 | Мультиметры цифровые | Рабочий DMM4040, DMM4050 | 43826-10 |  | 6248
| 340011748 | Мультиметры цифровые | Рабочий Fluke 8808A | 40994-09 |  | 6248
| 340011749 | Мультиметры цифровые | Рабочий Fluke 8845A и 8846A | 36395-07 |  | 6248
| 340011766 | Мультиметры цифровые | Эталон 2000, 2001, 2002, 2010, 2700, 2701, 2750 | 25787-08 |  | 7914
| 340011767 | Мультиметры цифровые | Рабочий 2000, 2001, 2002, 2010, 2700, 2701, 2750 | 25787-08 |  | 5680
| 340011768 | Мультиметры цифровые | Эталон 7555, 7556, 7561, 7562, 7563 по электрическим параметрам | 25784-03 |  | 7914
| 340011769 | Мультиметры цифровые | Рабочий 7555, 7556, 7561, 7562, 7563 по электрическим параметрам | 25784-03 |  | 5680
| 340015435 | Мультиметры цифровые | APPA107, APPA107N, APPA109, APP109N, | 20085-11 |  | 2496
| 340015436 | Мультиметры цифровые | APPA103N,APPА105N,APPA106 | 21501-07 |  | 2496
| 340015437 | Мультиметры цифровые | АМ-1016, АМ-1018, АМ-1019, АМ-1038, АМ-1118 | 40299-08 |  | 2496
| 340015438 | Мультиметры цифровые | АМ-1083, АМ-1084, АМ-1009, АМ-1008, АМ-1072,АМ-1171 | 47619-11 |  | 2496
| 340015439 | Мультиметры цифровые | FLUKE27ll, FLUKE28ll | 46801-11 |  | 2496
| 340015440 | Мультиметры цифровые | RD700, RD701, CD731a, CD770, CD771, CD772 | 44402-10 |  | 2496
| 340015441 | Мультиметры цифровые | CMM-40 | 44990-10 |  | 2496
| 340015442 | Мультиметры цифровые | TY700, TY710, TY720 | 43561-10 |  | 2496
| 340015443 | Мультиметры цифровые | DM-45 | 35059-13 |  | 2496
| 340015444 | Мультиметры цифровые | РС500, РС500а,РС510,РС510а,РС520М,РС5000,РС5000а | 44403-10 |  | 2496
| 340015445 | Мультиметры цифровые | CMM-10 | 49569-12 |  | 2496
| 340020103 | Мультиметры цифровые | VC820,VC890D,VC9808+ |  |  | 2496
| 340020101 | Мультиметры цифровые | MY60,61,62,63,65,67,68 |  |  | 2496
| 340020102 | Мультиметры цифровые | UT70B,UT70D |  |  | 2496
| 340020104 | Мультиметры цифровые | DT9202A,DT9205A,DT9208A | 56774-14 |  | 2496
| 340020105 | Мультиметры цифровые | MS8222G,MS8229 |  |  | 2496
| 340020106 | Мультиметры цифровые | M890F,M890D |  |  | 2496
| 340020107 | Мультиметры цифровые | PROTEK 506 |  |  | 2496
| 340020108 | Мультиметры цифровые | MT-1232 |  |  | 2496
| 340020109 | Мультиметры цифровые | TES2712 |  |  | 2496
| 340020110 | Мультиметры цифровые | Fluke73iii |  |  | 2496
| 340020111 | Мультиметры цифровые | Fluke 27,Fluke28 |  |  | 2496
| 340020112 | Мультиметры цифровые | Fluke45 |  |  | 2496
| 340020113 | Мультиметры цифровые | MAS 830,DT 838 |  |  | 2496
| 340020114 | Мультиметры цифровые | YOKOGAWA 734 02 | 24905-03 |  | 2496
| 340020115 | Мультиметры цифровые | 9932FC |  |  | 2496
| 340020116 | Мультиметры цифровые | PC7000 |  |  | 2496
| 340012406 | Мультиметры цифровые многофункциональные | 6200, 6202, 6300, 6050 | 28191-04 |  | 3668
| 340011690 | Мультиметры цифровые прецизионные | 8000-R модификаций 8081-R, 8071-R | 46795-11 |  | 11908
| 340016008 | Мультиметры цифровые специализированные | 43313 | 22028-01 |  | 2267
| 340013504 | Мультиметры-калибраторы | АКИП-2201 | 36520-07 |  | 5827
| 340015600 | Мультиметры-калибраторы токовой петли | FLUKE 787, FLUKE 789 | 35233-07 |  | 4319
| 340011790 | Нагрузки электронные | АКИП-1301, АКИП-1301А, АКИП-1302, АКИП-1302А, АКИП-1303, АКИП-1303А, АКИП-1304, АКИП-1304А, АКИП-1305, АКИП-1305А | 38205-08 |  | 8963
| 340011780 | Нагрузки электронные программируемые | PEL-300 | 20480-07 |  | 8963
| 340011718 | Нановольтметр и микроомметр | Эталон HP 34420A | 20240-00 |  | 8294
| 340011818 | Нановольтметр и микроомметр | Рабочий HP 34420A | 20240-00 |  | 4817
| 340011007 | Нановольтметры цифровые постоянного тока | Рабочий В2-38 | 9957-85 |  | 3744
| 340011107 | Нановольтметры цифровые постоянного тока | В2-38 | 9957-85 |  | 4230
| 340011778 | Нановольтметры/ микроомметры | Рабочий 34420A | 35908-07 |  | 5680
| 340011779 | Нановольтметры/ микроомметры | Эталон 34420A | 35908-07 |  | 8294
| 340410600 | Нормирующие преобразователи сигналов измерительные (при выпуске из производства) | НПСИ | 43742-10 | 57
| 342212101 | Одинарно-двойные мосты | Рабочие Р-329 | 1215-58 |  | 2765
| 342212102 | Одинарно-двойные мосты | Рабочие Р-39 | 2493-69 |  | 2765
| 342212201 | Одинарно-двойные мосты | Эталон Р-329 | 1215-58 |  | 4025
| 342212202 | Одинарно-двойные мосты | Эталон Р-39 | 2493-69 |  | 4025
| 342212703 | Омметры | Рабочие "ВИТОК" | 35882-07 |  | 2488
| 342213100 | Омметры переносные | М372 | 1309-60 |  | 618
| 342212700 | Омметры процентные цифровые | Рабочие Щ 30.04.1 | 4510-74 |  | 2488
| 342212800 | Омметры цифровые | Рабочие Щ306, мод. Щ 306-1, Щ 306-2 | 10983-87 |  | 4076
| 342212900 | Омметры цифровые | Эталон Щ306, мод. Щ 306-1, Щ 306-2 | 10983-87 |  | 5418
| 342213000 | Омметры цифровые | Эталон Щ 34 | 4274-74 |  | 3562
| 342212701 | Омметры цифровые | Рабочие Щ 34 | 4274-74 |  | 2488
| 340060100 | Перчатки диэлектрические |  |  |  | 211
| 340211901 | Потенциометры | Р-345 | 2642-70 |  | 4732
| 340211900 | Потенциометры полуавтоматические постоянного тока | Р-309 | 2263-67 |  | 4732
| 340210400 | Потенциометры постоянного тока | Рабочий ПП-63 | 3152-72 |  | 1860
| 340211902 | Потенциометры постоянного тока | Р348 | 1968-70 |  | 4732
| 340211903 | Потенциометры постоянного тока измерительные | Р-363-1, Р-363-2, Р-363-3 | 4590-74 |  | 4732
| 340211800 | Потенциометры постоянного тока полуавтоматические | Р355 | 2592-70 |  | 5720
| 340012003 | Преобразователи | JUXTA VJ | 40538-09 |  | 1884
| 340012100 | Преобразователи измерительные | Е842/1М, Е855/3М, Е855/5М, Е854/3М | 15593-96 |  | 1912
| 340710500 | Преобразователи измерительные | Contrans TR 04-Eco, TR 104 | 18529-99 |  | 6356
| 340710700 | Преобразователи измерительные | СТИ-3 | 26284-04 |  | 5779
| 340012002 | Преобразователи измерительные | Е842/1М, Е855/3М, Е855/5М, Е854/3М | 15593-96 |  | 1884
| 340710404 | Преобразователи измерительные активной мощности | ЭП 8509 | 17961-98 |  | 2357
| 340710400 | Преобразователи измерительные активной мощности трехфазного тока | Е848М | 36431-07 |  | 2357
| 340710401 | Преобразователи измерительные активной мощности трехфазного тока | Е848-М1 | 7008-92 |  | 2357
| 340710403 | Преобразователи измерительные мощности | ЭП8530М | 36905-08 |  | 2357
| 340710402 | Преобразователи измерительные мощности трехфазного тока | Е849, Е859, Е860, Е1849, Е1859, Е1860 | 24137-02 |  | 2357
| 340012101 | Преобразователи измерительные напряжения переменного тока | Омь-3, Омь-4 | 16111-02 |  | 1912
| 340012000 | Преобразователи измерительные переменного тока | Е854-М1 | 13214-92 |  | 1884
| 340012001 | Преобразователи измерительные переменного тока | Е854-Ц | 20982-02 |  | 1884
| 340012004 | Преобразователи измерительные переменного тока | Е852М | 17395-07 |  | 1884
| 340012005 | Преобразователи измерительные переменного тока | МИР ПТ-04 | 23322-07 |  | 1884
| 340410400 | Преобразователи напряжение-ток измерительные (при выпуске из производства) | ПНТ | 25451-12 | 49
| 340012102 | Преобразователи напряжения | V901 | 22625-02 |  | 1912
| 340710600 | Преобразователи напряжения измерительные | Е14 | 28131-04 |  | 10850
| 340510205 | Преобразователи напряжения термоэлектрические (комплект из 5 шт.) | ПНТЭ-12 | 10268-85 |  | 13646
| 340410500 | Преобразователи сопротивление-ток измерительные (при выпуске из производства) | ПСТ | 23546-12 | 49
| 340710405 | Преобразователи тока и напряжения измерительные | МС0, МС2 | 58145-14 |  | 4056
| 340020300 | Преобразователь JUXTA | FB1A | 40538-09 |  | 1912
| 340710605 | Преобразователь измерительный | MACZ MCR-EX (на месте эксплуатации) | 55661-13 |  | 2527
| 340710606 | Преобразователь измерительный ввода-вывода | ACT 20M-Al-2AO-S (на месте эксплуатации) | 50677-12 |  | 3791
| 340710607 | Преобразователь измерительный ввода-вывода | ACT-20M-AI-AO-S (на месте эксплуатации) | 50677-12 |  | 2527
| 340710604 | Преобразователь измерительный серии MINI | MINI MCR-SL (на месте эксплуатации) | 55662-13 |  | 2527
| 340510800 | Преобразователь напряжения (при выпуске из производства) | V901.1 |  | 274
| 340710701 | Преобразователь сигналов ТС и ТП прецизионный | Теркон | 23245-08 |  | 15568
| 340016905 | Прибор для диагностики электрохимической защиты и коррозионных обследований | ПКО | 24785-03 |  | 4541
| 344111201 | Прибор для измерения механических напряжений (с одним пьезопреобразователем) | ИН-5101А (с одним пьезопреобразователем) | 29028-10 |  | 8774
| 342213804 | Прибор для измерения сопротивления изоляции судового электрооборудования (при выпуске из пр-ва) | Дипсэл 2 | 56310-14 |  | 468
| 340018309 | Прибор для комплексной проверки параметров электроустановок | С.А 6114, С.А 6115, С.А6030, МХ435В | 20276-07 |  | 5936
| 340010100 | Прибор комбинированный | Рабочий Ц4311 | 2717-71 |  | 1821
| 340010200 | Прибор комбинированный | Эталон Ц4311 | 2717-71 |  | 2339
| 340026850 | Прибор контроля опор | ПК-2 | калибровка |  | 2416
| 342213600 | Приборы | Эксперт | 20367-00 |  | 3305
| 344111202 | Приборы для измерений механических напряжений (с двумя пьезопреобразователями) | ИН-5101А (с двумя пьезопреобразователями) | 29028-10 |  | 17544
| 340019500 | Приборы для измерений параметров электрической безопасности электроустановок | KEW 6010B | 36281-07 |  | 3591
| 340510700 | Приборы для измерения механических напряжений (при выпуске из производства) | ИН-5101А | 29028-10 |  | 2309
| 340012410 | Приборы для измерения сопротивления изоляции судового оборудования | Дипсэл 2 | 56310-14 |  | 4056
| 340016904 | Приборы для измерения электрических характеристик установок защиты подземных металлических сооружени | ПКИ-02, ПКИ-02М | 20178-08 |  | 4541
| 340016204 | Приборы для измерения электроэнергетических величин и показателей качества электрической энергии | Энергомонитор-3.3Т | 31953-06 |  | 10444
| 340016205 | Приборы для измерения электроэнергетических величин и показателей качества электрической энергии | Энергомонитор 3.3 | 24224-03 |  | 10444
| 344111200 | Приборы для контроля напряжений в канатах стержневой и проволочной арматуры частотным методом | АП-23ПР | 13042-89 |  | 3035
| 340012200 | Приборы для контроля сопротивления цепи фаза-нуль | М417 | 7081-79 |  | 2490
| 340013500 | Приборы для поверки вольтметров | В1-13 | 6014-77 |  | 5549
| 340211300 | Приборы для поверки вольтметров | Рабочий В1-19 | 8939-82 |  | 1337
| 340013600 | Приборы для поверки вольтметров | Эталон В1-13 | 6014-77 |  | 7306
| 340211400 | Приборы для поверки вольтметров | Эталон В1-19 | 8939-82 |  | 1707
| 340211101 | Приборы для поверки вольтметров и калибраторов | Рабочий В1-18, В1-18А | 8937-82 |  | 5030
| 340211201 | Приборы для поверки вольтметров и калибраторов | Эталон В1-18, В1-18А | 8937-82 |  | 7467
| 340015703 | Приборы для поверки вольтметров переменного тока | В1-9 | 5596-76 |  | 11201
| 340013300 | Приборы для поверки вольтметров, дифференциальный вольтметр | Рабочий В1-12 | 6013-77 |  | 6575
| 340013400 | Приборы для поверки вольтметров, дифференциальный вольтметр | Эталон В1-12 | 6013-77 |  | 9308
| 340015701 | Приборы для поверки электронных вольтметров переменного тока | В1-25М | 8459-88 |  | 9430
| 340012408 | Приборы для проверки устройств защитного отключения | АСТРО | 24959-03 |  | 3668
| 340810402 | Приборы емкостного контроля изоляции | ПЕКИ-1 | 7800-80 |  | 2191
| 340810401 | Приборы емкостного контроля увлажненности изоляции | ПЕКИ-2 | 13051-89 |  | 2191
| 340016800 | Приборы измерительные комбинированные | Эталон МК4700 | 12876-91 |  | 5819
| 340016601 | Приборы измерительные комбинированные МК4700 | Рабочий МК4700 | 12876-91 |  | 4190
| 340016900 | Приборы кабельные | ИРК-ПРО, мод. ИРК-ПРО 7.4, ИРК-ПРО АЛЬФА, ИРК-ПРО АЛЬФА Е, CABLEMETER, ДЕЛЬТА-ПРО DSL | 50952-12 |  | 4324
| 340016901 | Приборы кабельные | ИРК-ПРО Гамма | 40571-09 |  | 4324
| 340016902 | Приборы кабельные переносные | ПКП-5 | 9401-84 |  | 4324
| 340016903 | Приборы кабельные переносные | ПКП-4 | 6089-77 |  | 4324
| 340016001 | Приборы комбинированные | Ц4315 | 2848-72 |  | 2267
| 340016007 | Приборы комбинированные | Ц4317 | 2718-71 |  | 2267
| 340016801 | Приборы комбинированные для измерения сигналов рельсовых цепей | ПК-РЦ | 22630-07 |  | 10497
| 340010803 | Приборы комбинированные измерительные цифровые | Рабочий ЦК4800 | 11560-90 |  | 3630
| 340010903 | Приборы комбинированные измерительные цифровые | Эталон ЦК4800 | 11560-90 |  | 4327
| 340016004 | Приборы комбинированные переносные электроизмерительные | 4380 | 3896-73 |  | 2267
| 340016009 | Приборы комбинированные переносные электроизмерительные | 4340 | 3897-73 |  | 2267
| 340011400 | Приборы комбинированные цифровые | Щ4313 | 7083-79 |  | 3197
| 340010801 | Приборы комбинированные цифровые | Рабочий Щ300 | 7011-79 |  | 3630
| 340010802 | Приборы комбинированные цифровые | Рабочий Щ301 | 8638-83 |  | 3630
| 340010901 | Приборы комбинированные цифровые | Эталон Щ300 | 7011-79 |  | 4545
| 340010902 | Приборы комбинированные цифровые | Эталон Щ301 | 8638-83 |  | 4545
| 340011401 | Приборы комбинированные цифровые | Щ4300 | 6654-78 |  | 3197
| 340016006 | Приборы комбинированные цифровые | 43312 | 9696-84 |  | 2267
| 340010806 | Приборы комбинированные цифровые | Рабочий Щ302 | 7607-80 |  | 3630
| 340017000 | Приборы кросса | ПК-60, ПКП-60 | 48737-11 |  | 4853
| 340016003 | Приборы многофункциональные электроизмерительные | 43101 | 9047-83 |  | 2267
| 340015700 | Приборы поверки электронных вольтметров | В1-25 | 8459-81 |  | 9430
| 340016300 | Приборы сравнения | КТ-01 | 18287-99 |  | 7265
| 340016301 | Приборы сравнения | КНТ-03 | 24719-03 |  | 7265
| 340016302 | Приборы сравнения | КНТ-05 | 37854-08 |  | 7265
| 340016700 | Приборы универсальные измерительные | Эталон Р4833 | 7494-79 |  | 6126
| 340016600 | Приборы универсальные измерительные | Рабочий Р4833 | 7494-79 |  | 4607
| 341010750 | Приборы универсальные измерительные параметров электрической сети | DMG 200,21,300,700,800,900 | 49072-12 |  | 10675
| 340019501 | Приборы цифровые многофункциональные | 6010А, 6011А, 6015, 6020, 6030 | 28190-04 |  | 3591
| 340010500 | Приборы щитовые аналоговые | ЭА3000К, ЭВ3000К, ЭА3002К, ЭВ3000 | 10977-01 |  | 824
| 340010501 | Приборы щитовые цифровые электроизмерительные | Щ00, Щ01, Щ02, Щ02.01, Щ72, Щ96, Щ120 | 23022-07 |  | 824
| 340016010 | Приборы электроизмерительные комбинированные (вольтамперфазометры) | 4303 | 13389-92 |  | 2267
| 340110108 | Приборы электроизмерительные лабораторные переносные аналоговые | М2042, М2044, М2051 (рабочие) | 10077-85 |  | 1739
| 340110250 | Приборы электроизмерительные лабораторные переносные аналоговые | М2042, М2044, М2051 (эталон) | 10077-85 |  | 2631
| 340016000 | Приборы электроизмерительные многофункциональные | Ц4353 | 5913-77 |  | 2267
| 340016002 | Приборы электроизмерительные многофункциональные | Ц4352-М1 | 5912-00 |  | 2267
| 340016005 | Приборы электроизмерительные многофункциональные (ампервольтомметры) | 4306 | 24028-02 |  | 2267
| 340012403 | Приборы электроизмерительные многофункциональные цифровые | ЕР180, ЕР180М | 21399-08 |  | 3668
| 340017001 | Приборы энергетика многофункциональные | ПЭМ-А | 39511-08 |  | 5096
| 340017002 | Приборы энергетика многофункциональные для измерения электроэнергетических величин | ПЭМ-02 | 25726-03 |  | 5096
| 340015102 | Приборы энергетика многофункциональные портативные | СЕ602М | 52426-13 |  | 5936
| 340015103 | Приборы энергетика многофункциональные портативные | ЭНЕРГОМЕРА СЕ602 | 29773-10 |  | 5936
| 340018207 | Приставка измерительная высоковольтная испытательная | СКАТ-70П | 45952-10 |  | 12260
| 340060700 | Приставные изолирующие лестницы и стремянки |  |  |  | 669
| 340016202 | Регистраторы напряжения и тока | Парма РК6.05М | 34279-07 |  | 10444
| 340016203 | Регистраторы напряжения и тока микропроцессорные | Парма РК6.05 | 17857-98 |  | 10444
| 340016201 | Регистраторы показателей качества электрической энергии | Парма РКЗ.01 | 25731-03 |  | 10444
| 340410200 | Регуляторы микропроцессорные универсальные (при выпуске из производства) | Т-424 | 16099-13 | 107
| 340410300 | Регуляторы микропроцессорный измерительные (при выпуске из производства) | Метакон | 52275-12 | 107
| 340018501 | Системы анализа характеристик реле | FREJA 300 | 30472-05 |  | 6623
| 340018500 | Системы для анализа характеристик реле | SVERKER 750, SVERKER 760, SVERKER 780 | 30470-05 |  | 6623
| 340019300 | Системы измерительно-управляющие (количество ИК более 10) | АСУ ТП | 17339-12 | 1475
| 340019100 | Системы измерительные учета электроэнергии, за 1 канал (количество каналов - 1) | АИИС КУЭ | 21906-11 | 5300
| 340019110 | Системы измерительные учета электроэнергии, за 1 канал (количество каналов - 2) | АИИС КУЭ | 21906-11 | 3775
| 340019140 | Системы измерительные учета электроэнергии, за 1 канал (количество каналов 11 и более) | АИИС КУЭ | 21906-11 | 2875
| 340019120 | Системы измерительные учета электроэнергии, за 1 канал (количество каналов 3-4) | АИИС КУЭ | 21906-11 | 3515
| 340019130 | Системы измерительные учета электроэнергии, за 1 канал (количество каналов 5-10) | АИИС КУЭ | 21906-11 | 3015
| 340018210 | Системы копмлексной проверки силовых трансформаторов | TESTRANO 600 | 68101-17 |  | 20904
| 340018802 | Системы поверочные переносные | PTS 3.3C | 60751-15 |  | 20924
| 340710601 | Системы управления модульные B&R X20 | X20AI8321 (на месте эксплуатации) | 57232-14 |  | 8528
| 340710602 | Системы управления модульные B&К Х20 | Х20АО4622 (на месте эксплуатации) | 57232-14 |  | 5687
| 340710603 | Системы управления модульные B&К Х20 | X20DI2377 (на месте эксплуатации) | 57232-14 |  | 3707
| 340060500 | Слесарно-монтажный инструмент с изолирующими рукоятками (плоскогубцы, отвертки, т.п.) |  |  |  | 140
| 340030050 | Стенд высоковольтный стационарный | СВС-100 |  | 12062 | 12062
| 340030060 | Стенд высоковольтный стационарный | СВС-100М, СВС-50 |  | 8829 | 8829
| 340030055 | Стенды | СКС6 | 17567-09 |  | 16328
| 341020100 | Счетчик активной электрической энергии переменного тока статический | СЕ96Т12А2 |  |  | 2076
| 341010212 | Счетчики активной и реактивной энергии переменного тока статические многофункциональные | НЭС-4 | 23110-03 |  | 1230
| 341000217 | Счетчики активной и реактивной энергии переменного тока, статические, многофункциональные | СЭТ-4ТМ.01 | 19365-00 |  | 1182.83 | V
| 341000408 | Счетчики активной и реактивной энергии переменного тока, статические, многофункциональные | СЭТ-4ТМ.02 | 20175-01 |  | 2365.65 | V
| 341010112 | Счетчики активной электрической энергии однофазные многотарифные | СЕ 102 | 33820-07 |  | 760
| 341010206 | Счетчики активной электрической энергии трехфазные | ЦЭ6803 | 41109-09 |  | 1230
| 341010209 | Счетчики активной электрической энергии трехфазные | СЕ 301M | 42750-09 |  | 1230
| 341000210 | Счетчики активной электрической энергии трехфазные | СЕ 301 S ; СЕ 301 R | 34048-08 |  | 1182.83 | V
| 341012300 | Счетчики активной энергии перемен.тока статические (при выпуске из производства) | Пума-103.3 | 28722-09 | 19
| 341012301 | Счетчики активной энергии перемен.тока статические (при выпуске из производства) | Пума-103.3М | 28722-09 | 19
| 341012302 | Счетчики активной энергии перемен.тока статические (при выпуске из производства) | Пума-103.3.1 | 28722-09 | 19
| 341010104 | Счетчики активной энергии статические однофазные | Меркурий 203 | 31826-10 |  | 760
| 341010101 | Счетчики ватт-часов активной энергии переменного тока статические | Меркурий 200 | 24410-07 |  | 760
| 341010102 | Счетчики ватт-часов активной энергии переменного тока статические | Меркурий 201 | 24411-03 |  | 760
| 341000214 | Счетчики ватт-часов активной энергии переменного тока статические | ПСЧ-3ТА | 16938-97 |  | 1182.83 | V
| 341000216 | Счетчики ватт-часов активной энергии переменного тока трехфазные статические | ПСЧ-4 ТА | 17352-98 |  | 1182.83 | V
| 341010103 | Счетчики ватт-часов активной энергии переменного тока электронные | Меркурий 202 | 26593-07 |  | 760
| 341010114 | Счетчики ватт-часов активной энергии статические | СЭБ-1 | 13453-98 |  | 760
| 341011301 | Счетчики индукционные однофазные | СЭИ-1 | 23539-02 | 173
| 341010701 | Счетчики многофункциональные эталонные | Эталон ЦЭ6815 | 17654-98 |  | 11742
| 341010801 | Счетчики многофункциональные эталонные | Эталон ЦЭ6815 | 17654-98 |  | 14602
| 341010107 | Счетчики однофазные однотарифные активной электроэнергии | СЕ 101 | 30939-10 |  | 760
| 341010702 | Счетчики портативные однофазные эталонные | Эталон Энергомера СЕ601 | 25446-12 |  | 9884
| 341010802 | Счетчики портативные однофазные эталонные | Эталон Энергомера СЕ601 | 25446-12 |  | 14602
| 341010106 | Счетчики статические активной энергии | Гранит-1, Гранит-2 | 44826-10 |  | 760
| 341010203 | Счетчики статические активной энергии | Гранит-3 | 44826-10 |  | 1230
| 341010700 | Счетчики трехфазные | Эталон ЦЭ6806 | 14447-11 |  | 11742
| 341010800 | Счетчики трехфазные | Эталон ЦЭ6806 | 14447-11 |  | 14602
| 341010109 | Счетчики электрической энергии | ЦЭ6827 | 18263-04 |  | 760
| 341010110 | Счетчики электрической энергии | ЦЭ6807 | 13119-97 |  | 760
| 341010204 | Счетчики электрической энергии | ЦЭ6850 | 20176-06 |  | 1230
| 341010205 | Счетчики электрической энергии | ЦЭ6822 | 16811-07 |  | 1230
| 341010207 | Счетчики электрической энергии | ЦЭ6823 | 16812-05 |  | 1230
| 341010208 | Счетчики электрической энергии | Ф68700 | 11169-02 |  | 1230
| 341010211 | Счетчики электрической энергии | ЦЭ6823 | 18262-99 |  | 1230
| 341010115 | Счетчики электрической энергии бытовые двухтарифные | СЭБ-2А | 15953-97 |  | 760
| 341012030 | Счетчики электрической энергии многофукциональные (при выпуске из производства) | ПСЧ-4ТМ.05МД | 51593-18 | 130
| 341010116 | Счетчики электрической энергии многофункциональные | СЭБ-1ТМ | 47041-11 |  | 760
| 341010406 | Счетчики электрической энергии многофункциональные | ПСЧ-3ТМ.05 | 39616-08 |  | 2461
| 341010407 | Счетчики электрической энергии многофункциональные | ПСЧ-4ТМ.05 | 27779-04 |  | 2461
| 341000410 | Счетчики электрической энергии многофункциональные | ЕвроАльфа | 16666-07 |  | 2365.65 | V
| 341012000 | Счетчики электрической энергии многофункциональные (при вып. из производства ННПО им.М.В.Фрунзе) | СЭТ-4ТМ.03М, СЭТ-4ТМ.02М | 36697-12 | 94
| 341012010 | Счетчики электрической энергии многофункциональные (при выпуске из производства) | СЭТ-4ТМ.03М, СЭТ-4ТМ.02М | 36697-17 | 130
| 341012040 | Счетчики электрической энергии многофункциональные (при выпуске из производства) | ПСЧ-4ТМ.05МН | 57574-18 | 130
| 341012020 | Счетчики электрической энергии многофункциональные (при выпуске из произвозводства) | ПСЧ-4ТМ.05МК | 50460-18 | 130
| 341010113 | Счетчики электрической энергии однофазные | СОЭИ-5/60 (САПФИР) | 33567-06 |  | 760
| 341010117 | Счетчики электрической энергии однофазные многотарифные | НЕВА МТ 1 | 61544-15 |  | 760
| 341010118 | Счетчики электрической энергии однофазные многотарифные | НЕВА МТ 3 | 47430-11 | 1023 | 1230
| 341010111 | Счетчики электрической энергии однофазные электронные | ЦЭ6807Б | 38589-08 |  | 760
| 341010120 | Счетчики электрической энергии статистические (при выпуске из производства) | МАЯК 103 АРТ | 56009-13 | 83
| 341010121 | Счетчики электрической энергии статистические (при выпуске из производства) | МАЯК 102 АТ | 50773-12 | 83
| 341010122 | Счетчики электрической энергии статистические (при выпуске из производства) | МАЯК 101 АТ | 50441-12 | 83
| 341010105 | Счетчики электрической энергии статические однофазные | Меркурий 206 | 46746-11 |  | 760
| 341010403 | Счетчики электрической энергии статические трехфазные | Меркурий 234 | 48266-11 |  | 2461
| 341010405 | Счетчики электрической энергии статические трехфазные | Меркурий 236 | 47560-11 |  | 2461
| 341000402 | Счетчики электрической энергии статические трехфазные | Меркурий 233 | 34196-10 |  | 2365.65 | V
| 341010213 | Счетчики электрической энергии трехфазные | СЭТ4-1М, СЭТ4-1МА, СЭТ4-2М, СЭТ4-2МА, СЭТ4-1/1М, СЭТ4-1/1МА, СЭТ4-2/1М, СЭТ4-2/1МА, СЭТ4-1/2М, СЭТ4-1/2МА, СЭТ4-2/2М, СЭТ4-2/2МА, СЭТ4-1/3М, | 25794-05 |  | 1230
| 341000409 | Счетчики электрической энергии трехфазные многофункциональные | Альфа А1800 | 31857-11 |  | 2365.65 | V
| 341012050 | Счетчики электрической энергии трехфазные статистические (при выпуске из производства) | МАЯК Т301АРТ | 57639-14 | 104
| 341010201 | Счетчики электрической энергии трехфазные статические | Меркурий 230АМ | 25617-07 |  | 1230
| 341010215 | Счетчики электрической энергии трехфазные статические | ПСЧ-3 | 19126-00 |  | 1230
| 341010401 | Счетчики электрической энергии трехфазные статические | Меркурий 230 ART | 23345-07 |  | 2461
| 341010404 | Счетчики электрической энергии трехфазные статические | Меркурий 231АТ | 29144-07 |  | 2461
| 341000202 | Счетчики электрической энергии трехфазные статические | Меркурий 231АМ-01 | 29144-07 |  | 1182.83 | V
| 341011302 | Счетчики электронные однофазные | СО-ИЭ1 | 21600-01 | 173
| 341010400 | Счетчики электроэнергии | ЕвроАльфа | 16666-07 |  | 2461
| 341012700 | Счетчики электроэнергии | (на месте эксплуатации) | 23345-07 |  | 3994
| 341011100 | Счетчики электроэнергии индукционные трехфазные |  | 46005-10 |  | 306
| 341070000 | Счетчики электроэнергии многотарифные (перепрограммирование) |  | Перепрогра |  | 371
| 341011000 | Счетчики электроэнергии ндукционные однофазные |  | 50782-12 |  | 182
| 341012400 | Счетчики электроэнергии однофазные многофункциональные |  |  | 594
| 341010100 | Счетчики электроэнергии электронные однофазные |  | 39617-09 |  | 760
| 341010200 | Счетчики электроэнергии электронные трехфазные |  | 47122-11 |  | 1230
| 340017200 | Тераомметры | Е6-13 | 4649-75 |  | 2569
| 340017201 | Тераомметры | Е6-13А | 4649-80 |  | 2569
| 340017203 | Тераомметры | ТОмМ-01 | 25380-03 |  | 2569
| 340017204 | Тераомметры | MI 2077 | 34090-07 |  | 2569
| 344320202 | Тесламетры | ЭМ4305 | 12587-90 |  | 3362
| 344310216 | Тесламетры постоянных магнитных полей (калибровка) | Маяк-3 | калибровка |  | 3362
| 340111101 | Тестеры аккумуляторных батарей | MIDTRONICS серий Celltron, ConBat | 56065-13 |  | 3096
| 340015100 | Тестеры электрические многофункциональные | МЭТ-2019, МЭТ-5035, | 29749-05 |  | 5936
| 340015200 | Тестеры электрические многофункциональные | МЭТ-5080 | 29749-05 |  | 9540
| 340015104 | Тестеры электрических установок | Fluke 1651, Fluke 1652, Fluke 1653, Fluke 1652 Robin, Fluke 1653 Robin | 28262-04 |  | 5936
| 340015105 | Тестеры электрических установок | Fluke 1652C, Fluke 1653B, Fluke 1654B | 52394-13 |  | 5936
| 340030170 | Ток утечки |  |  | 1029 | 1080
| 340811200 | Трансформатор напряжения 27-35 кВ | на месте эксплуатации | 21257-01 |  | 9317
| 340811000 | Трансформатор напряжения 6-10 кВ однофазный | на месте эксплуатации | 3344-08 |  | 5095
| 340811100 | Трансформатор напряжения 6-10 кВ трехфазный | на месте эксплуатации | 51199-12 |  | 9989
| 341510400 | Трансформатор тока | И54М | 778-63 |  | 2652
| 341510500 | Трансформатор тока | И515М, И515М/1 | 1452-61 |  | 3228
| 341510800 | Трансформатор тока | УТТ-6 | 4776-85 |  | 5456
| 341510600 | Трансформатор тока | УТТ5М | 161-49 |  | 3691
| 341510700 | Трансформатор тока | И561 | 37897-08 |  | 5728
| 341510801 | Трансформатор тока | УТТ-6М2 | 520-62 |  | 5456
| 341510100 | Трансформатор тока 0,4 кВ | в лаборатории , ТК-20,40; ТТИ; Т-0.66 ; | 36382-07 |  | 460
| 341510300 | Трансформатор тока 0,4 кВ | в лаборатории , ТНШЛ | 1673-03 |  | 1095
| 341511200 | Трансформатор тока 0,4 кВ | на месте эксплуатации | 36382-07 |  | 3538
| 341511500 | Трансформатор тока 220 кВ | в лаборатории | 26423-06 |  | 9317
| 341511600 | Трансформатор тока 220 кВ | на месте эксплуатации | 26423-06 |  | 15096
| 341511300 | Трансформатор тока 27-35 кВ | на месте эксплуатации | 39331-08 |  | 9317
| 341510200 | Трансформатор тока 6-10 кВ | в лаборатории | 38395-08 |  | 2267
| 340811001 | трансформаторы напряжения | НОМ-10 в лаборатории | 2611-70 |  | 4293
| 340811002 | трансформаторы напряжения | НОМ-10 на месте эксплуатации | 2611-70 |  | 5095
| 340811003 | трансформаторы напряжения | ЗНОЛ 06. в лаборатории | 3344-08 |  | 4293
| 340811004 | трансформаторы напряжения | ЗНОЛ 06. на месте эксплуатации | 3344-08 |  | 5095
| 340811101 | трансформаторы напряжения | НАМИ-10 (в лаборатории) | 57274-14 |  | 7617
| 340811102 | трансформаторы напряжения | НАМИ-10 (на месте экплуатации) | 57274-14 |  | 9989
| 340811103 | трансформаторы напряжения | НТМИ-6, НТМИ-10 в лаборатории | 51199-12 |  | 7617
| 340811104 | трансформаторы напряжения | НТМИ-6, НТМИ-10 на месте эксплуатации | 51199-12 |  | 9989
| 340811720 | Трансформаторы напряжения | И-50 | 779-52 |  | 15568
| 340810900 | Трансформаторы напряжения 110 кВ | в лаборатории | 37749-08 |  | 12609
| 340811300 | Трансформаторы напряжения 110 кВ | на месте эксплуатации | 37749-08 |  | 21582
| 340811700 | Трансформаторы напряжения 220 кВ | в лаборатории | 41878-09 |  | 14506
| 340811800 | Трансформаторы напряжения 220 кВ | на месте эксплуатации | 41878-09 |  | 23470
| 340811600 | Трансформаторы напряжения 35 кВ | на месте эксплуатации | 19813-09 |  | 19813
| 340811051 | трансформаторы напряжения измерительные лабораторные | НЛЛ-6; НЛЛ-10 | 46942-11 |  | 10785
| 340811050 | трансформаторы напряжения измерительные лабораторные незаземляемые | НЛЛ-15; НЛЛ-35 | 34035-07 |  | 17280
| 340810700 | Трансформаторы напряжения однофазные 35 кВ | в лаборатории | 57878-14 |  | 7387
| 340810500 | Трансформаторы напряжения однофазные 6-10 кВ | в лаборатории | 55024-13 |  | 4293
| 340810800 | Трансформаторы напряжения трехфазные 35 кВ | в лаборатории | 19813-05 |  | 12227
| 340810600 | Трансформаторы напряжения трехфазные 6-10 кВ | в лаборатории | 20186-00 |  | 7617
| 341511000 | Трансформаторы тока 110 кВ | в лаборатории | 26422-06 |  | 6114
| 341511400 | Трансформаторы тока 110 кВ | на месте эксплуатации | 26422-06 |  | 11676
| 341510900 | Трансформаторы тока 35 кВ | в лаборатории | 39331-08 |  | 3694
| 341511100 | Трансформаторы тока 6-10 кВ | на месте эксплуатации | 38395-08 |  | 8087
| 341511700 | Трансформаторы тока 6-8 кА | на месте эксплуатации | 51624-12 |  | 11676
| 341511660 | Трансформаторы тока лабораторные эталонные | ТТЛЭ-300 | 23831-02 |  | 12324
| 341511620 | Трансформаторы тока эталонные двухступенчатые | ИТТ-3000.5 | 19457-00 |  | 18803
| 340060300 | Указатели УВН, УНН, штанги переносных заземлений, штанги изолирующие, соединит.провод |  |  |  | 281
| 340030100 | Универсальная пробойная установка | УПУ-1М |  | 5220 | 5481
| 340030110 | Универсальная пробойная установка | УПУ-5М |  | 5220 | 5481
| 340030120 | Универсальная пробойная установка | УПУ-10 |  | 5220 | 5481
| 340030130 | Универсальная пробойная установка | УПУ-21 |  | 5220 | 5481
| 340016400 | Универсальные переносные измерительные приборы | Рабочий УПИП-60М | 2152-66 |  | 3019
| 340016500 | Универсальные переносные измерительные приборы | Эталон УПИП-60М | 2152-66 |  | 4293
| 340212110 | Усилители заряда дифференциальные | AQ05 (за 1 канал) | 38454-10 |  | 1769
| 340212540 | Усилители измерительные | Quantum Х 8 каналов | 41587-12 |  | 6109
| 340212550 | Усилители измерительные | Quantum Х 16 каналов | 41587-12 |  | 9376
| 340212100 | Усилители к потенциометру | 6ПВ.367.436 к Р-363-1, Р-363-2, Р363-3 | в сост Р-3 |  | 444
| 340212000 | Усилители к потенциометру | Ф 305.2 к Р355, Р-309, Р348 | в сост.Р35 |  | 444
| 340030140 | Установка для испытания изоляции бытовой техники | ИИ-6М |  | 4792 | 5032
| 340017500 | Установка для поверки вольтметров образцовых | В1-26 | 9186-83 |  | 6814
| 340017100 | Установка для поверки электросчетчиков (первичная поверка) | ЧАЛС-1, -1Н,-1Н/Р |  | 9058
| 340018206 | Установка контроля и диагностирования диэлектриков | УКД-70 | 25378-03 |  | 10444
| 342213200 | Установка мостовая | У401 | 7362-79 |  | 9260
| 340017900 | Установки | У1134М | 4511-74 |  | 4493
| 340018801 | Установки автоматические трехфазные для поверки счетчиков электрической энергии | НЕВА-Тест 3303 | 47431-11 |  | 20924
| 340015904 | Установки высоковольтные измерительные | ПрофКиП , УПУ-10М | 58589-14 |  | 10296
| 340015800 | Установки для поверки вольтметров | В1-27 | 10593-86 |  | 15207
| 340015702 | Установки для поверки вольтметров | В1-20 | 8577-81 |  | 9430
| 340017502 | Установки для поверки измерительных преобразователей | Крона-705 | 25455-08 |  | 13745
| 340018800 | Установки для поверки счетчиков электрической энергии | ЦУ6804 | 18289-03 |  | 20924
| 341011201 | Установки для поверки счетчиков электрической энергии | К68001 | 10075-85 |  | 6947
| 341012200 | Установки для поверки счетчиков электрической энергии автоматизированные (при выпуске из производств | УАПС-1(М,М/Р) | 23832-07 | 9932
| 340015900 | Установки для проверки параметров электрической безопасности | GPT-705A, GPT-715A, GPI-725A, GPT-740A, GPI-745, GPI-745A, GPI-735A | 27825-04 |  | 9409
| 340015901 | Установки для проверки параметров электрической безопасности | GPT-805, GPT-815, GPI-825, GPI-826 | 27141-04 |  | 9409
| 340015902 | Установки для проверки параметров электрической безопасности | GPT-79601; GPT-79602; GPT-79603; GPT-79612; GPT-79901; GPT-79902; GPT-79903; GPT-79904; | 58755-14 |  | 9409
| 340015903 | Установки для проверки параметров электрической безопасности | GPT-79801; GPT-79802; GPT-79803; GPT-79804; | 50682-12 |  | 9409
| 341011200 | Установки для регулировки и поверки счетчиков электрической энергии | ЦУ6800 | 11863-07 |  | 6947
| 340017402 | Установки измерительные | У 358 | 8866-82 |  | 6448
| 340710611 | Установки измерительные | LTR | 35234-15 |  | 25896
| 340018200 | Установки контроля и диагностирования диэлектриков | УКД-70 | 25378-03 |  | 9886
| 340018900 | Установки поверочные переносные | УПП8531М | 35361-12 |  | 14300
| 340017600 | Установки поверочные полуавтоматические | УППУ-1 | 5929-77 |  | 19384
| 340017400 | Установки потенциометрические постоянного тока | У309 | 2399-69 |  | 6448
| 340017401 | Установки потенциометрические постоянного тока | У355 | 2656-70 |  | 6448
| 340011360 | Установки проверки средств релейной защиты | Уран-1 и Уран-2 | 22631-02 |  | 11676
| 342213301 | Устройства | 3 разряд Р4085 | 4124-74 |  | 4514
| 342213401 | Устройства | Р4085 | 4124-74 |  | 1682
| 340013506 | Устройства для поверки вторичной аппаратуры систем измерений количества и показателей качестванефти, | УПВА-Эталон | 29220-05 |  | 5827
| 340013540 | Устройства для поверки вторичной измерительной аппаратуры узлов учета нефти и нефтепродуктов | УПВА-Т | 39214-08 |  | 7072
| 340011250 | Устройства для проверки токовых расцепителей автоматических выключателей | УПТР-1МЦ, УПТР-2МЦ, УПТР-3МЦ | 28005-08 |  | 7678
| 340710410 | Устройства измерительные | ЦП8506-120 | 35400-07 |  | 2357
| 340511300 | Устройства измерительные параметров релейной защиты | РЕТОМ-21.2 | 50608-12 |  | 8098
| 340511320 | Устройства измерительные электрической прочности и сопротивления изоляции | РЕТОМ 6000 | 44884-10 |  | 9931
| 340014304 | Устройства измерительные электрической прочности изоляции | РЕТОМ™-2500 | 26670-04 |  | 6860
| 340014300 | Устройства испытательные | РЕТОМ-41М | 18024-02 |  | 7204
| 340014100 | Устройства испытательные комплектные | Сатурн-М, Сатурн-М1 | 21908-07 |  | 7028
| 340014101 | Устройства испытательные комплектные | Сатурн-М2 и Сатурн-М3 | 43652-10 |  | 7028
| 340016303 | Устройства поверки измерительных трансформаторов тока и напряжения | ПСТ-1 | 26825-04 |  | 7265
| 340018100 | Устройства поверочные переносные | УПП 802М | 24727-03 |  | 7862
| 340018000 | Устройства поверочные переносные | УПП 801М | 24726-03 |  | 9376
| 340011450 | Устройства проверки простых защит | Нептун, Нептун-2 | 21721-07 |  | 10497
| 340011460 | Устройства проверки средств релейной защиты | Нептун-3 | 33824-07 |  | 10497
| 340030080 | Устройство для испытания защит электрооборудования подстанция 6-10 кВ | УНЭП-2000 |  | 7109 | 7465
| 340030070 | Устройство контроля пробивного напряжения трансформаторного масла | КПН-901 |  | 5809 | 6100
| 340020600 | Устройство поверочное переносное | УПП U~/5 |  |  | 7862
| 340020601 | Устройство поверочное переносное | УПП I~/1 |  |  | 7862
| 340020602 | Устройство поверочное переносное | УПП P, Q / |  |  | 9376
| 340020705 | Фазоизмеритель | Фазоизмеритель |  |  | 1926
| 340017701 | Фазометр | Д578 | 1926-64 |  | 1926
| 340017702 | Фазометр | ЭФЛ | 560-50 |  | 1926
| 340017700 | Фазометры | Эталон Д578 | 1926-64 |  | 1926
| 340017800 | Фазометры | Д362 | 3966-73 |  | 869
| 340017801 | Фазометры | Ц302-М1, Ц302-М1-1 | 9260-91 |  | 869
| 340017802 | Фазометры | Д360, Д361 | 3724-73 |  | 869
| 340017803 | Фазометры | Э120, Э120/1 | 1691-62 |  | 869
| 340710803 | Фазометры | Ц302-М1, Ц302-М1-1 | 9260-91 |  | 1610
| 340710804 | Фазометры щитовые | Д342 | 353-62 |  | 1610
| 342310110 | Цифровой измеритель L, C, R | Рабочий Е7-8 | 4353-74 |  | 4624
| 342311102 | Цифровой измеритель L, C, R | Эталон Е7-8 | 4353-74 |  | 6094
| 340110402 | Шунты токовые | PCS-71000 | 61767-15 |  | 1757
| 340110403 | Шунты токовые | B2, B3, B4, B5, B6 | 60014-15 |  | 1757
| 340110404 | Шунты токовые | 9230A-500, 9230A-1000 | 55119-13 |  | 1757
| 340110406 | Шунты токовые | М911 | 40475-09 |  | 1757
| 340110407 | Шунты токовые | 75ШСМ.М | 40474-09 |  | 1757
| 340110408 | Шунты токовые | B2, B3, B4, B5, B6 | 37550-08 |  | 1757
| 340110409 | Шунты токовые | 75ШИМ, 75ШИП | 37158-08 |  | 1757
| 340110410 | Шунты токовые | 75ШСА1, 75ШСВ1, 100ШСВ1, 150ШСВ1 | 31018-06 |  | 1757
| 340110411 | Шунты токовые | 75ШИС, 75ШИСВ, 75ШИСВ.4 | 29211-10 |  | 1757
| 340110412 | Шунты токовые | 75ШС и 75ШСМ | 26907-04 |  | 1757
| 340060200 | Электроизмерительные клещи |  |  |  | 339
| 340212400 | Элементы нормальные насыщенные | Х480 | 5547-76 |  | 834
| 340212200 | Элементы нормальные насыщенные и ненасыщенные | Х482 (насыщенные), Х485/1, Х485/3 (ненасыщенные | 3789-73 |  | 2179
| 340212300 | Элементы нормальные насыщенные и ненасыщенные | 2 разряд Х482 (насыщенные), Х485/1, Х485/3 (ненасыщенные | 3789-73 |  | 5278
| 340212500 | Элементы нормальные насыщенные и ненасыщенные | 3 разряд Х482 (насыщенные), Х485/1, Х485/3 (ненасыщенные | 3789-73 |  | 3068
| 340212601 | Элементы нормальные насыщенные и ненасыщенные | Х482 (насыщенные), Х485/1, Х485/3 (ненасыщенные | 3789-73 |  | 501
| 340212401 | Элементы нормальные насыщенные класса 0,005 | НЭ-65 | 2265-67 |  | 834
| 340212602 | Элементы нормальные ненасыщенные | МЭ4700 | 11415-88 |  | 501
| 340212600 | Элементы нормальные ненасыщенные миниатюрные 3-го класса | Э-303 | 1565-61 |  | 501
| 340212201 | Элементы нормальные термостатированные | Х488 | 6858-78 |  | 2179
| 340212301 | Элементы нормальные термостатированные | 2 разряд Х488 | 6858-78 |  | 5278
| 340212501 | Элементы нормальные термостатированные | 3 разряд Х488 | 6858-78 |  | 3068
| 340212510 | Элементы нормальные термостатированные | Х489 | 7909-80 |  | 2889
| 340212530 | Элементы нормальные термостатированные 2 разряда | Х489 | 7909-80 |  | 5332
| 340212520 | Элементы нормальные термостатированные 3 разряда | Х489 | 7909-80 |  | 3444